## 様式4-３(B施設群)※自動入力
【様式４-３】
|  | Co2排出係数 | 0.000419
|  | 電気料金単価 | 29
エネルギー削減効果算出表内訳書（プロポーザル提案用）
NO. | 名称 | ①電力使用量削減効果（kWh/年） | ②電気料金削減効果 （円/年） | ③Co2排出量削減効果（ｔ-Co2/kWh/年） Co2排出係数
0.419kg-Co2/kWh
B施設群
16 | 防災あんしんセンター | 97837.632 | 2837291.328 | 40.99
17 | 津名港ターミナル | 32949.504 | 955535.616 | 13.81
18 | しづかホール | 58169.664 | 1686920.256 | 24.37
19 | 市立志筑小学校 | 60642.432 | 1758630.528 | 25.41
20 | 学童保育志筑 | 13416.192 | 389069.568 | 5.62
21 | 津名エコプラザ | 17988.48 | 521665.92 | 7.54
22 | 埋蔵文化財事務所 | 7822.656 | 226857.024 | 3.28
23 | 津名公民館 | 42765.408 | 1240196.832 | 17.92
24 | 市立津名東小学校 | 51816.672 | 1502683.488 | 21.71
25 | 生穂認定こども園 | 13755.744 | 398916.576 | 5.76
26 | 学童保育津名東 | 4836.672 | 140263.488 | 2.03
27 | 市立塩田小学校 | 49222.08 | 1427440.32 | 20.62
28 | 市立中田小学校 | 41536.8 | 1204567.2 | 17.4
29 | 市立大町小学校 | 52293.6 | 1516514.4 | 21.91
小計 |  | 545053.536 | 15806552.544 | 228.37
（注）「①電力使用量削減効果」及び「②Co2排出量削減効果」は小数点以下四捨五入、「③Co2排出量削減効果」は小数点第３位以下を四捨五入し、小数点第２位までを求める。

## 様式4-5(B施設群 )※自動入力
【様式４－5】
見積額内訳書
事業名 令和７年度淡路市公共施設等照明設備ＬＥＤ化ＥＳＣＯ事業 【B施設群】
[5 empty] | （単位：円） | ※入力欄（施設別、項目別に明細を記入すること）
No. | 施設用途 | 施設名称 | 数量 | 単位 | 金額（自動計算） | 製品代 | 施工費 | 石綿含有対策費 | 高所作業費 | 調査設計費 | 諸経費
16 | 庁舎・給食センター | 防災あんしんセンター | 1 | 式 | 0 | 0 | 0 | 0 | 0 | 0 | 0
17 | 港湾施設 | 津名港ターミナル | 1 | 式 | 0 | 0 | 0 | 0 | 0 | 0 | 0
18 | 社会教育施設 | しづかホール | 1 | 式 | 0 | 0 | 0 | 0 | 0 | 0 | 0
19 | 小学校 | 市立志筑小学校 | 1 | 式 | 0 | 0 | 0 | 0 | 0 | 0 | 0
20 | 児童福祉施設 | 学童保育志筑 | 1 | 式 | 0 | 0 | 0 | 0 | 0 | 0 | 0
21 | 環境衛生施設 | 津名エコプラザ | 1 | 式 | 0 | 0 | 0 | 0 | 0 | 0 | 0
22 | 文化財施設 | 埋蔵文化財事務所 | 1 | 式 | 0 | 0 | 0 | 0 | 0 | 0 | 0
23 | 公民館 | 津名公民館 | 1 | 式 | 0 | 0 | 0 | 0 | 0 | 0 | 0
24 | 小学校 | 市立津名東小学校 | 1 | 式 | 0 | 0 | 0 | 0 | 0 | 0 | 0
25 | 保育所 | 生穂認定こども園 | 1 | 式 | 0 | 0 | 0 | 0 | 0 | 0 | 0
26 | 児童福祉施設 | 学童保育津名東 | 1 | 式 | 0 | 0 | 0 | 0 | 0 | 0 | 0
27 | 小学校 | 市立塩田小学校 | 1 | 式 | 0 | 0 | 0 | 0 | 0 | 0 | 0
28 | 小学校 | 市立中田小学校 | 1 | 式 | 0 | 0 | 0 | 0 | 0 | 0 | 0
29 | 小学校 | 市立大町小学校 | 1 | 式 | 0 | 0 | 0 | 0 | 0 | 0 | 0
計 |  |  |  |  | 0 | 0 | 0 | 0 | 0 | 0 | 0
（注）見積書（様式４－４）の金額と見積額内訳書（本様式）の金額は必ず一致すること（見積額内訳書に調整額等の値引きや端数処理等の記載は認めない。）。 事業実施時に想定される費用については、根拠を含め全て見積り額として事業費に見込んでおくこと。※想定されるアスベスト対策費なども提案時に盛り込んでおくこと。

## 【様式4-6】防災あんしんセンター
様式4－6 「防災あんしんセンター」 | [22 empty] | 電力単価→ |  | 29 | 円
|  |  |  | 既存照明 | [5 empty] | LED照明 | [11 empty] | 試算条件 |  |  |  | 年間 消費電気電気代(円) |  | 年間 削減効果(円)
Ｎｏ． | フロア | 場所 | 備考 | 既設ランプ | 器具仕様 | 消費電力 (W) | 器具 台数 | 1本あたり ランプ灯数 | ランプ 本数 | 交換方式 | 型番 | 色温度 | 必要光束(lm) 本・台 | 光束（lm） 本・台 | 消費電力(W) | 本・台数 | LED製品代 | 工事費 | 製品代×台数 | 工事費×台数 |  | 使用時間（日） | 稼働日数（月） | 12ヶ月（年） |  | 既存照明 | LED照明
1 | 1F | ごみ置場1・2 | - | HF32 | 笠付トラフ | 34 | 4 | 1 | 4 |  |  | 昼白色 | 2500 |  |  | 4 |  |  | 0 | 0 |  | 9 | 24 | 12 |  | 10222.848 | 0 | 10222.848
2 | 1F | ごみ置場前 | - | EFD10 | シーリングライト | 8 | 1 | 1 | 1 |  |  | 電球色 | 400 |  |  | 1 |  |  | 0 | 0 |  | 9 | 24 | 12 |  | 601.344 | 0 | 601.344
3 | 1F | 駐輪場 | - | EFD10 | シーリングライト | 8 | 2 | 1 | 2 |  |  | 電球色 | 400 |  |  | 2 |  |  | 0 | 0 |  | 9 | 24 | 12 |  | 1202.688 | 0 | 1202.688
4 | 1F | エントランスホール | - | FHT42 | ダウンライト | 45 | 18 | 1 | 18 |  |  | 昼白色 | 1800 |  |  | 18 |  |  | 0 | 0 |  | 9 | 24 | 12 |  | 60886.08 | 0 | 60886.08
5 | 1F | 風除室 | - | FHT42 | ダウンライト | 45 | 4 | 1 | 4 |  |  | 昼白色 | 1800 |  |  | 4 |  |  | 0 | 0 |  | 9 | 24 | 12 |  | 13530.24 | 0 | 13530.24
6 | 1F | 洗米室 | - | HF32 | 逆富士 | 34 | 1 | 2 | 2 |  |  | 昼白色 | 2500 |  |  | 2 |  |  | 0 | 0 |  | 9 | 24 | 12 |  | 5111.424 | 0 | 5111.424
7 | 1F | 米庫 | - | HF32 | 逆富士 | 34 | 3 | 1 | 3 |  |  | 昼白色 | 2500 |  |  | 3 |  |  | 0 | 0 |  | 9 | 24 | 12 |  | 7667.136 | 0 | 7667.136
8 | 1F | 炊飯室 | - | HF32 | 逆富士 重耐塩 | 34 | 22 | 2 | 44 |  |  | 昼白色 | 5200 |  |  | 22 |  |  | 0 | 0 |  | 9 | 24 | 12 |  | 112451.328 | 0 | 112451.328
9 | 1F | 炊飯室 | - | HF32 | 逆富士 重耐塩 | 34 | 1 | 1 | 1 |  |  | 昼白色 | 2500 |  |  | 1 |  |  | 0 | 0 |  | 9 | 24 | 12 |  | 2555.712 | 0 | 2555.712
10 | 1F | 炊飯室 | - | FL20 | トラフ 高温用 | 26 | 2 | 1 | 2 |  |  | 昼白色 | 800 |  |  | 2 |  |  | 0 | 0 |  | 9 | 24 | 12 |  | 3908.736 | 0 | 3908.736
11 | 1F | 魚肉下処理室 | - | HF32 | 逆富士 重耐塩 | 34 | 8 | 2 | 16 |  |  | 昼白色 | 5200 |  |  | 8 |  |  | 0 | 0 |  | 9 | 24 | 12 |  | 40891.392 | 0 | 40891.392
12 | 1F | 卵下処理室 | - | HF32 | 逆富士 重耐塩 | 34 | 3 | 2 | 6 |  |  | 昼白色 | 5200 |  |  | 3 |  |  | 0 | 0 |  | 9 | 24 | 12 |  | 15334.272 | 0 | 15334.272
13 | 1F | 計量室 | - | HF32 | 逆富士 重耐塩 | 34 | 3 | 2 | 6 |  |  | 昼白色 | 5200 |  |  | 3 |  |  | 0 | 0 |  | 9 | 24 | 12 |  | 15334.272 | 0 | 15334.272
14 | 1F | 野菜下処理室 | - | HF32 | 逆富士 重耐塩 | 34 | 11 | 2 | 22 |  |  | 昼白色 | 5200 |  |  | 11 |  |  | 0 | 0 |  | 9 | 24 | 12 |  | 56225.664 | 0 | 56225.664
15 | 1F | 器具カート・洗浄コーナー | - | HF32 | 逆富士 | 34 | 3 | 2 | 6 |  |  | 昼白色 | 2500 |  |  | 6 |  |  | 0 | 0 |  | 9 | 24 | 12 |  | 15334.272 | 0 | 15334.272
16 | 1F | 調理室 | - | HF32 | 逆富士 重耐塩 | 34 | 30 | 2 | 60 |  |  | 昼白色 | 5200 |  |  | 30 |  |  | 0 | 0 |  | 9 | 24 | 12 |  | 153342.72 | 0 | 153342.72
17 | 1F | 焼物・揚物・蒸し調理室 | - | HF32 | 逆富士 重耐塩 | 34 | 17 | 2 | 34 |  |  | 昼白色 | 5200 |  |  | 17 |  |  | 0 | 0 |  | 9 | 24 | 12 |  | 86894.208 | 0 | 86894.208
18 | 1F | 焼物・揚物・蒸し調理室 | - | FL40 | トラフ 高温用 | 42 | 8 | 1 | 8 |  |  | 昼白色 | 2500 |  |  | 8 |  |  | 0 | 0 |  | 9 | 24 | 12 |  | 25256.448 | 0 | 25256.448
19 | 1F | アレルギー調理コーナー | - | HF32 | 逆富士 重耐塩 | 34 | 3 | 2 | 6 |  |  | 昼白色 | 5200 |  |  | 3 |  |  | 0 | 0 |  | 9 | 24 | 12 |  | 15334.272 | 0 | 15334.272
20 | 1F | アレルギー調理コーナー | - | FL40 | トラフ 高温用 | 42 | 1 | 1 | 1 |  |  | 昼白色 | 2500 |  |  | 1 |  |  | 0 | 0 |  | 9 | 24 | 12 |  | 3157.056 | 0 | 3157.056
21 | 1F | 和え物室（加熱） | - | HF32 | 逆富士 重耐塩 | 34 | 6 | 2 | 12 |  |  | 昼白色 | 5200 |  |  | 6 |  |  | 0 | 0 |  | 9 | 24 | 12 |  | 30668.544 | 0 | 30668.544
22 | 1F | 和え物室（加熱） | - | FL40 | トラフ 高温用 | 42 | 2 | 1 | 2 |  |  | 昼白色 | 2500 |  |  | 2 |  |  | 0 | 0 |  | 9 | 24 | 12 |  | 6314.112 | 0 | 6314.112
23 | 1F | 和え物室（混合） | - | HF32 | 逆富士 重耐塩 | 34 | 7 | 2 | 14 |  |  | 昼白色 | 5200 |  |  | 7 |  |  | 0 | 0 |  | 9 | 24 | 12 |  | 35779.968 | 0 | 35779.968
24 | 1F | 屋外階段2 | - | EFD10 | シーリングライト | 8 | 1 | 1 | 1 |  |  | 電球色 | 400 |  |  | 1 |  |  | 0 | 0 |  | 9 | 24 | 12 |  | 601.344 | 0 | 601.344
25 | 1F | コンテナプール | - | HF32 | 逆富士 | 34 | 16 | 2 | 32 |  |  | 昼白色 | 2500 |  |  | 32 |  |  | 0 | 0 |  | 9 | 24 | 12 |  | 81782.784 | 0 | 81782.784
26 | 1F | コンテナプール | - | HF32 | 逆富士 | 34 | 21 | 1 | 21 |  |  | 昼白色 | 2500 |  |  | 21 |  |  | 0 | 0 |  | 9 | 24 | 12 |  | 53669.952 | 0 | 53669.952
27 | 1F | 洗浄室 | - | HF32 | 逆富士 重耐塩 | 34 | 20 | 2 | 40 |  |  | 昼白色 | 5200 |  |  | 20 |  |  | 0 | 0 |  | 9 | 24 | 12 |  | 102228.48 | 0 | 102228.48
28 | 1F | 洗浄室 | - | HF32 | 逆富士 重耐塩 | 34 | 8 | 1 | 8 |  |  | 昼白色 | 2500 |  |  | 8 |  |  | 0 | 0 |  | 9 | 24 | 12 |  | 20445.696 | 0 | 20445.696
29 | 1F | ポンプ室 | - | HF32 | 笠付トラフ | 34 | 2 | 1 | 2 |  |  | 昼白色 | 2500 |  |  | 2 |  |  | 0 | 0 |  | 9 | 24 | 12 |  | 5111.424 | 0 | 5111.424
30 | 1F | 機械室 | - | HF32 | 笠付トラフ | 34 | 14 | 1 | 14 |  |  | 昼白色 | 2500 |  |  | 14 |  |  | 0 | 0 |  | 9 | 24 | 12 |  | 35779.968 | 0 | 35779.968
31 | 1F | 配送前室 | - | HF32 | 逆富士 | 34 | 3 | 2 | 6 |  |  | 昼白色 | 2500 |  |  | 6 |  |  | 0 | 0 |  | 9 | 24 | 12 |  | 15334.272 | 0 | 15334.272
32 | 1F | プラットホーム | - | HF32 | 逆富士 重耐塩 | 34 | 9 | 1 | 9 |  |  | 昼白色 | 2500 |  |  | 9 |  |  | 0 | 0 |  | 9 | 24 | 12 |  | 23001.408 | 0 | 23001.408
33 | 1F | 前室4 | - | HF32 | 逆富士 重耐塩 | 34 | 2 | 1 | 2 |  |  | 昼白色 | 2500 |  |  | 2 |  |  | 0 | 0 |  | 9 | 24 | 12 |  | 5111.424 | 0 | 5111.424
34 | 1F | 踏込3 | - | HF32 | 逆富士 | 34 | 3 | 1 | 3 |  |  | 昼白色 | 2500 |  |  | 3 |  |  | 0 | 0 |  | 9 | 24 | 12 |  | 7667.136 | 0 | 7667.136
35 | 1F | 洗剤庫 | - | HF32 | 逆富士 | 34 | 1 | 1 | 1 |  |  | 昼白色 | 2500 |  |  | 1 |  |  | 0 | 0 |  | 9 | 24 | 12 |  | 2555.712 | 0 | 2555.712
36 | 1F | 残菜処理室 | - | HF32 | 逆富士 | 34 | 4 | 2 | 8 |  |  | 昼白色 | 2500 |  |  | 8 |  |  | 0 | 0 |  | 9 | 24 | 12 |  | 20445.696 | 0 | 20445.696
37 | 1F | 前室5 | - | HF32 | 逆富士 | 34 | 1 | 1 | 1 |  |  | 昼白色 | 2500 |  |  | 1 |  |  | 0 | 0 |  | 9 | 24 | 12 |  | 2555.712 | 0 | 2555.712
38 | 1F | 給湯コーナー | - | HF32 | 逆富士 | 34 | 1 | 1 | 1 |  |  | 昼白色 | 2500 |  |  | 1 |  |  | 0 | 0 |  | 9 | 24 | 12 |  | 2555.712 | 0 | 2555.712
39 | 1F | 男子休憩室 | - | FHP32 | 直付スクエア | 34 | 2 | 3 | 6 |  |  | 昼白色 | 2000 |  |  | 6 |  |  | 0 | 0 |  | 9 | 24 | 12 |  | 15334.272 | 0 | 15334.272
40 | 1F | 踏込4 | - | FHT16 | ダウンライト | 17 | 1 | 1 | 1 |  |  | 昼白色 | 800 |  |  | 1 |  |  | 0 | 0 |  | 9 | 24 | 12 |  | 1277.856 | 0 | 1277.856
41 | 1F | 倉庫 | - | HF32 | 逆富士 | 34 | 4 | 1 | 4 |  |  | 昼白色 | 2500 |  |  | 4 |  |  | 0 | 0 |  | 9 | 24 | 12 |  | 10222.848 | 0 | 10222.848
42 | 1F | 女子休憩室 | - | FHP45 | 直付スクエア | 48 | 4 | 4 | 16 |  |  | 昼白色 | 3300 |  |  | 16 |  |  | 0 | 0 |  | 9 | 24 | 12 |  | 57729.024 | 0 | 57729.024
43 | 1F | 屋外階段1 | - | EFD10 | シーリングライト | 8 | 1 | 1 | 1 |  |  | 電球色 | 400 |  |  | 1 |  |  | 0 | 0 |  | 9 | 24 | 12 |  | 601.344 | 0 | 601.344
44 | 1F | プラットホーム | - | HF32 | 逆富士 重耐塩 | 34 | 4 | 1 | 4 |  |  | 昼白色 | 2500 |  |  | 4 |  |  | 0 | 0 |  | 9 | 24 | 12 |  | 10222.848 | 0 | 10222.848
45 | 1F | 前室1 | - | HF32 | 逆富士 | 34 | 3 | 1 | 3 |  |  | 昼白色 | 2500 |  |  | 3 |  |  | 0 | 0 |  | 9 | 24 | 12 |  | 7667.136 | 0 | 7667.136
46 | 1F | 検収室 | - | HF32 | 逆富士 | 34 | 13 | 2 | 26 |  |  | 昼白色 | 2500 |  |  | 26 |  |  | 0 | 0 |  | 9 | 24 | 12 |  | 66448.512 | 0 | 66448.512
47 | 1F | 前室2 | - | HF32 | 逆富士 | 34 | 4 | 1 | 4 |  |  | 昼白色 | 2500 |  |  | 4 |  |  | 0 | 0 |  | 9 | 24 | 12 |  | 10222.848 | 0 | 10222.848
48 | 1F | 食品庫 | - | HF32 | 逆富士 | 34 | 2 | 2 | 4 |  |  | 昼白色 | 2500 |  |  | 4 |  |  | 0 | 0 |  | 9 | 24 | 12 |  | 10222.848 | 0 | 10222.848
49 | 1F | 油庫 | - | HF32 | 逆富士 | 34 | 1 | 2 | 2 |  |  | 昼白色 | 2500 |  |  | 2 |  |  | 0 | 0 |  | 9 | 24 | 12 |  | 5111.424 | 0 | 5111.424
50 | 1F | 器具カート・洗浄コーナー | - | HF32 | 逆富士 | 34 | 6 | 2 | 12 |  |  | 昼白色 | 2500 |  |  | 12 |  |  | 0 | 0 |  | 9 | 24 | 12 |  | 30668.544 | 0 | 30668.544
51 | 1F | 前処理コーナー | - | HF32 | 逆富士 | 34 | 4 | 2 | 8 |  |  | 昼白色 | 2500 |  |  | 8 |  |  | 0 | 0 |  | 9 | 24 | 12 |  | 20445.696 | 0 | 20445.696
52 | 1F | 災害時雨具置場 | - | HF32 | 片反射笠付 | 34 | 2 | 1 | 2 |  |  | 昼白色 | 2500 |  |  | 2 |  |  | 0 | 0 |  | 9 | 24 | 12 |  | 5111.424 | 0 | 5111.424
53 | 1F | 玄関ポーチ | - | EFD15 | フットライト | 12 | 4 | 1 | 4 |  |  | 電球色 | 800 |  |  | 4 |  |  | 0 | 0 |  | 9 | 24 | 12 |  | 3608.064 | 0 | 3608.064
54 | 1F | 事務室 | - | HF32 | 直付下面開放 | 34 | 10 | 2 | 20 |  |  | 昼白色 | 2500 |  |  | 20 |  |  | 0 | 0 |  | 9 | 24 | 12 |  | 51114.24 | 0 | 51114.24
55 | 1F | 事務室 | - | HF32 | 直付下面開放 | 34 | 1 | 1 | 1 |  |  | 昼白色 | 2500 |  |  | 1 |  |  | 0 | 0 |  | 9 | 24 | 12 |  | 2555.712 | 0 | 2555.712
56 | 1F | 給湯コーナー | - | HF32 | 逆富士 | 34 | 1 | 1 | 1 |  |  | 昼白色 | 2500 |  |  | 1 |  |  | 0 | 0 |  | 9 | 24 | 12 |  | 2555.712 | 0 | 2555.712
57 | 1F | 収納 | - | HF16 | 逆富士 | 17 | 1 | 2 | 2 |  |  | 昼白色 | 1000 |  |  | 2 |  |  | 0 | 0 |  | 9 | 24 | 12 |  | 2555.712 | 0 | 2555.712
58 | 1F | 女子更衣室 | - | HF32 | 逆富士 | 34 | 2 | 1 | 2 |  |  | 昼白色 | 2500 |  |  | 2 |  |  | 0 | 0 |  | 9 | 24 | 12 |  | 5111.424 | 0 | 5111.424
59 | 1F | 玄関 | - | HF32 | 直付下面開放 | 34 | 1 | 2 | 2 |  |  | 昼白色 | 2500 |  |  | 2 |  |  | 0 | 0 |  | 9 | 24 | 12 |  | 5111.424 | 0 | 5111.424
60 | 1F | 玄関 | - | FHT24 | 屋外ダウンライト | 26 | 1 | 1 | 1 |  |  | 電球色 | 1300 |  |  | 1 |  |  | 0 | 0 |  | 9 | 24 | 12 |  | 1954.368 | 0 | 1954.368
61 | 1F | 踏込1 | - | HF32 | 逆富士 | 34 | 2 | 2 | 4 |  |  | 昼白色 | 2500 |  |  | 4 |  |  | 0 | 0 |  | 9 | 24 | 12 |  | 10222.848 | 0 | 10222.848
62 | 1F | 便所（男・女） | - | EFD15 | シーリングライト | 12 | 2 | 1 | 2 |  |  | 電球色 | 800 |  |  | 2 |  |  | 0 | 0 |  | 9 | 24 | 12 |  | 1804.032 | 0 | 1804.032
63 | 1F | 男子ロッカー室 | - | HF32 | 逆富士 | 34 | 3 | 1 | 3 |  |  | 昼白色 | 2500 |  |  | 3 |  |  | 0 | 0 |  | 9 | 24 | 12 |  | 7667.136 | 0 | 7667.136
64 | 1F | 前室3 | - | HF32 | 逆富士 重耐塩 | 34 | 2 | 1 | 2 |  |  | 昼白色 | 2500 |  |  | 2 |  |  | 0 | 0 |  | 9 | 24 | 12 |  | 5111.424 | 0 | 5111.424
65 | 1F | 調理器具倉庫 | - | HF32 | 逆富士 | 34 | 3 | 1 | 3 |  |  | 昼白色 | 2500 |  |  | 3 |  |  | 0 | 0 |  | 9 | 24 | 12 |  | 7667.136 | 0 | 7667.136
66 | 1F | 職員用男子便所（2室） | - | HF16 | 逆富士 | 17 | 2 | 2 | 4 |  |  | 昼白色 | 1000 |  |  | 4 |  |  | 0 | 0 |  | 9 | 24 | 12 |  | 5111.424 | 0 | 5111.424
67 | 1F | ホール | - | HF32 | 逆富士 | 34 | 2 | 1 | 2 |  |  | 昼白色 | 2500 |  |  | 2 |  |  | 0 | 0 |  | 9 | 24 | 12 |  | 5111.424 | 0 | 5111.424
68 | 1F | 女子ロッカー室 | - | HF32 | 逆富士 | 34 | 6 | 1 | 6 |  |  | 昼白色 | 2500 |  |  | 6 |  |  | 0 | 0 |  | 9 | 24 | 12 |  | 15334.272 | 0 | 15334.272
69 | 1F | 洗浄・乾燥室 | - | HF32 | 逆富士 | 34 | 2 | 1 | 2 |  |  | 昼白色 | 2500 |  |  | 2 |  |  | 0 | 0 |  | 9 | 24 | 12 |  | 5111.424 | 0 | 5111.424
70 | 1F | 厨房前室 | - | HF32 | 逆富士 | 34 | 14 | 1 | 14 |  |  | 昼白色 | 2500 |  |  | 14 |  |  | 0 | 0 |  | 9 | 24 | 12 |  | 35779.968 | 0 | 35779.968
71 | 1F | 職員用女子便所（4室） | - | HF16 | 逆富士 | 17 | 4 | 2 | 8 |  |  | 昼白色 | 1000 |  |  | 8 |  |  | 0 | 0 |  | 9 | 24 | 12 |  | 10222.848 | 0 | 10222.848
72 | 2F | 防災行政無線室 | - | HF32 | 直付下面開放 | 34 | 8 | 2 | 16 |  |  | 昼白色 | 2500 |  |  | 16 |  |  | 0 | 0 |  | 9 | 24 | 12 |  | 40891.392 | 0 | 40891.392
73 | 2F | 展示 | - | FHT24 | 屋外ダウンライト | 26 | 3 | 1 | 3 |  |  | 電球色 | 1300 |  |  | 3 |  |  | 0 | 0 |  | 9 | 24 | 12 |  | 5863.104 | 0 | 5863.104
74 | 2F | 防災情報システムサーバー室 | - | HF32 | 直付下面開放 | 34 | 8 | 2 | 16 |  |  | 昼白色 | 2500 |  |  | 16 |  |  | 0 | 0 |  | 9 | 24 | 12 |  | 40891.392 | 0 | 40891.392
75 | 2F | 職員事務室 | - | HF32 | 直付下面開放 | 34 | 18 | 2 | 36 |  |  | 昼白色 | 2500 |  |  | 36 |  |  | 0 | 0 |  | 9 | 24 | 12 |  | 92005.632 | 0 | 92005.632
76 | 2F | 屋外階段2 | 1台bb151WFかも（器具図なし） | EFD10 | シーリングライト | 8 | 2 | 1 | 2 |  |  | 電球色 | 400 |  |  | 2 |  |  | 0 | 0 |  | 9 | 24 | 12 |  | 1202.688 | 0 | 1202.688
77 | 2F | 便所（女子） | - | EFD15 | シーリングライト | 12 | 1 | 1 | 1 |  |  | 電球色 | 800 |  |  | 1 |  |  | 0 | 0 |  | 9 | 24 | 12 |  | 902.016 | 0 | 902.016
78 | 2F | 便所（男子） | - | EFD15 | シーリングライト | 12 | 1 | 1 | 1 |  |  | 電球色 | 800 |  |  | 1 |  |  | 0 | 0 |  | 9 | 24 | 12 |  | 902.016 | 0 | 902.016
79 | 2F | 更衣室 | - | HF32 | 逆富士 | 34 | 1 | 2 | 2 |  |  | 昼白色 | 2500 |  |  | 2 |  |  | 0 | 0 |  | 9 | 24 | 12 |  | 5111.424 | 0 | 5111.424
80 | 2F | 更衣室 | - | HF16 | 逆富士 | 17 | 1 | 2 | 2 |  |  | 昼白色 | 1000 |  |  | 2 |  |  | 0 | 0 |  | 9 | 24 | 12 |  | 2555.712 | 0 | 2555.712
81 | 2F | 前室 | - | HF32 | 逆富士 | 34 | 4 | 1 | 4 |  |  | 昼白色 | 2500 |  |  | 4 |  |  | 0 | 0 |  | 9 | 24 | 12 |  | 10222.848 | 0 | 10222.848
82 | 2F | 仮眠室 | - | HF32 | シーリングライト | 34 | 2 | 2 | 4 |  |  | 昼白色 | 2500 |  |  | 4 |  |  | 0 | 0 |  | 9 | 24 | 12 |  | 10222.848 | 0 | 10222.848
83 | 2F | 仮眠室 | - | FHT16 | ダウンライト | 17 | 1 | 1 | 1 |  |  | 昼白色 | 800 |  |  | 1 |  |  | 0 | 0 |  | 9 | 24 | 12 |  | 1277.856 | 0 | 1277.856
84 | 2F | 踏込 | - | HF16 | 逆富士 | 17 | 1 | 2 | 2 |  |  | 昼白色 | 1000 |  |  | 2 |  |  | 0 | 0 |  | 9 | 24 | 12 |  | 2555.712 | 0 | 2555.712
85 | 2F | 倉庫 | - | HF32 | 逆富士 | 34 | 4 | 1 | 4 |  |  | 昼白色 | 2500 |  |  | 4 |  |  | 0 | 0 |  | 9 | 24 | 12 |  | 10222.848 | 0 | 10222.848
86 | 2F | 待機室1 | - | HF32 | 直付下面開放 | 34 | 4 | 2 | 8 |  |  | 昼白色 | 2500 |  |  | 8 |  |  | 0 | 0 |  | 9 | 24 | 12 |  | 20445.696 | 0 | 20445.696
87 | 2F | 待機室2 | - | HF32 | 直付下面開放 | 34 | 4 | 2 | 8 |  |  | 昼白色 | 2500 |  |  | 8 |  |  | 0 | 0 |  | 9 | 24 | 12 |  | 20445.696 | 0 | 20445.696
88 | 2F | 設備機器置場 | - | EFD10 | シーリングライト | 8 | 10 | 1 | 10 |  |  | 電球色 | 400 |  |  | 10 |  |  | 0 | 0 |  | 9 | 24 | 12 |  | 6013.44 | 0 | 6013.44
89 | 2F | 屋外階段1 | - | EFD10 | シーリングライト | 8 | 1 | 1 | 1 |  |  | 電球色 | 400 |  |  | 1 |  |  | 0 | 0 |  | 9 | 24 | 12 |  | 601.344 | 0 | 601.344
90 | 2F | 多目的ホール | - | HF32 | 直付下面開放 | 34 | 54 | 2 | 108 |  |  | 昼白色 | 2500 |  |  | 108 |  |  | 0 | 0 |  | 9 | 24 | 12 |  | 276016.896 | 0 | 276016.896
91 | 2F | 収納1 | - | HF32 | 逆富士 | 34 | 2 | 2 | 4 |  |  | 昼白色 | 2500 |  |  | 4 |  |  | 0 | 0 |  | 9 | 24 | 12 |  | 10222.848 | 0 | 10222.848
92 | 2F | 収納2 | - | HF32 | 逆富士 | 34 | 2 | 2 | 4 |  |  | 昼白色 | 2500 |  |  | 4 |  |  | 0 | 0 |  | 9 | 24 | 12 |  | 10222.848 | 0 | 10222.848
93 | 2F | 階段室 | - | FHT42 | ダウンライト | 45 | 8 | 1 | 8 |  |  | 昼白色 | 1800 |  |  | 8 |  |  | 0 | 0 |  | 9 | 24 | 12 |  | 27060.48 | 0 | 27060.48
94 | 2F | ホール・防災展示ギャラリー | - | FHT42 | ダウンライト | 45 | 28 | 1 | 28 |  |  | 昼白色 | 1800 |  |  | 28 |  |  | 0 | 0 |  | 9 | 24 | 12 |  | 94711.68 | 0 | 94711.68
95 | 2F | 給食ギャラリー | - | FHP32 | 直付スクエア | 34 | 2 | 3 | 6 |  |  | 昼白色 | 2000 |  |  | 6 |  |  | 0 | 0 |  | 9 | 24 | 12 |  | 15334.272 | 0 | 15334.272
96 | 2F | 給食ギャラリー | - | FHT24 | ダウンライト | 26 | 5 | 1 | 5 |  |  | 昼白色 | 1100 |  |  | 5 |  |  | 0 | 0 |  | 9 | 24 | 12 |  | 9771.84 | 0 | 9771.84
97 | 2F | 便所前室 | - | FHT24 | ダウンライト | 26 | 2 | 1 | 2 |  |  | 昼白色 | 1100 |  |  | 2 |  |  | 0 | 0 |  | 9 | 24 | 12 |  | 3908.736 | 0 | 3908.736
98 | 2F | 車椅子用便所 | - | FHT42 | ダウンライト | 45 | 1 | 1 | 1 |  |  | 昼白色 | 1800 |  |  | 1 |  |  | 0 | 0 |  | 9 | 24 | 12 |  | 3382.56 | 0 | 3382.56
99 | 2F | 女子便所 | - | FHT16 | ダウンライト | 17 | 5 | 1 | 5 |  |  | 昼白色 | 800 |  |  | 5 |  |  | 0 | 0 |  | 9 | 24 | 12 |  | 6389.28 | 0 | 6389.28
100 | 2F | 女子便所 | - | FHT24 | ダウンライト | 26 | 7 | 1 | 7 |  |  | 昼白色 | 1100 |  |  | 7 |  |  | 0 | 0 |  | 9 | 24 | 12 |  | 13680.576 | 0 | 13680.576
101 | 2F | 男子便所 | - | FHT16 | ダウンライト | 17 | 2 | 1 | 2 |  |  | 昼白色 | 800 |  |  | 2 |  |  | 0 | 0 |  | 9 | 24 | 12 |  | 2555.712 | 0 | 2555.712
102 | 2F | 男子便所 | - | FHT24 | ダウンライト | 26 | 8 | 1 | 8 |  |  | 昼白色 | 1100 |  |  | 8 |  |  | 0 | 0 |  | 9 | 24 | 12 |  | 15634.944 | 0 | 15634.944
103 | 2F | 便所前室 | - | FHT24 | ダウンライト | 26 | 1 | 1 | 1 |  |  | 昼白色 | 1100 |  |  | 1 |  |  | 0 | 0 |  | 9 | 24 | 12 |  | 1954.368 | 0 | 1954.368
104 | 2F | 料理研修室 | - | HF32 | 直付下面開放 | 34 | 9 | 2 | 18 |  |  | 昼白色 | 2500 |  |  | 18 |  |  | 0 | 0 |  | 9 | 24 | 12 |  | 46002.816 | 0 | 46002.816
105 | 2F | 見学通路 | - | FHP32 | 直付スクエア | 34 | 15 | 3 | 45 |  |  | 昼白色 | 2000 |  |  | 45 |  |  | 0 | 0 |  | 9 | 24 | 12 |  | 115007.04 | 0 | 115007.04
106 | 2F | 調理室吹抜 | おそらく足場必要 | HID400 | 埋込下面ガラスカバー 耐蝕型 | 420 | 12 | 1 | 12 |  |  | 昼白色 | 14500 |  |  | 12 |  |  | 0 | 0 |  | 9 | 24 | 12 |  | 378846.72 | 0 | 378846.72
107 | 2F | 屋外広場 | - | EFD10 | シーリングライト | 8 | 4 | 1 | 4 |  |  | 電球色 | 400 |  |  | 4 |  |  | 0 | 0 |  | 9 | 24 | 12 |  | 2405.376 | 0 | 2405.376
[26 empty] | 2837291.328 | 0 | 2837291.328
[18 empty] | 製品代 |  |  | 0
[18 empty] | 工事代 |  |  | 0
石綿含有対策費
高所作業費
調査設計費
その他経費
[18 empty] | 総計 |  |  | 0
[18 empty] | 総計（消費税及び地方消費税込） |  |  | 0

## 【様式4-6】津名港ターミナル
様式4－6 「津名港ターミナル」 | [22 empty] | 電力単価→ |  | 29 | 円
|  |  |  | 既存照明 | [5 empty] | LED照明 | [11 empty] | 試算条件 |  |  |  | 年間 消費電気電気代(円) |  | 年間 削減効果(円)
Ｎｏ． | フロア | 場所 | 備考 | 既設ランプ | 器具仕様 | 消費電力 (W) | 器具 台数 | 1本あたり ランプ灯数 | ランプ 本数 | 交換方式 | 型番 | 色温度 | 必要光束(lm) 本・台 | 光束（lm） 本・台 | 消費電力(W) | 本・台数 | LED製品代 | 工事費 | 製品代×台数 | 工事費×台数 |  | 使用時間（日） | 稼働日数（月） | 12ヶ月（年） |  | 既存照明 | LED照明
1 | 1F | 網取り・清掃員詰め所 | - | FLR40 | 蛍光灯FLR40W 埋込型 | 42 | 4 | 2 | 8 |  |  | 昼白色 | 2500 |  |  | 8 |  |  | 0 | 0 |  | 9 | 24 | 12 |  | 25256.448 | 0 | 25256.448
2 | 1F | 廊下 | - | FL20 | 蛍光灯FL20W 埋込型 非常灯兼用 | 26 | 2 | 2 | 4 |  |  | 昼白色 | 1000 |  |  | 4 |  |  | 0 | 0 |  | 9 | 24 | 12 |  | 7817.472 | 0 | 7817.472
3 | 1F | 階段 | - | FL20 | ブラケット 防水 | 26 | 1 | 1 | 1 |  |  | 昼白色 | 1000 |  |  | 1 |  |  | 0 | 0 |  | 9 | 24 | 12 |  | 1954.368 | 0 | 1954.368
4 | 1F | 女子便所 | - | FLR40 | 蛍光灯FLR40W 直付型 | 42 | 2 | 1 | 2 |  |  | 昼白色 | 2500 |  |  | 2 |  |  | 0 | 0 |  | 9 | 24 | 12 |  | 6314.112 | 0 | 6314.112
5 | 1F | 女子便所 | - | FDL13 | 埋込ダウンライト Φ150 | 14 | 6 | 1 | 6 |  |  | 昼白色 | 800 |  |  | 6 |  |  | 0 | 0 |  | 9 | 24 | 12 |  | 6314.112 | 0 | 6314.112
6 | 1F | 女子便所 | - | FLR40 | 間接トラフ | 42 | 3 | 1 | 3 |  |  | 昼白色 | 2500 |  |  | 3 |  |  | 0 | 0 |  | 9 | 24 | 12 |  | 9471.168 | 0 | 9471.168
7 | 1F | 身障者便所 | - | FLR40 | 蛍光灯FLR40W 直付型 | 42 | 1 | 1 | 1 |  |  | 昼白色 | 2500 |  |  | 1 |  |  | 0 | 0 |  | 9 | 24 | 12 |  | 3157.056 | 0 | 3157.056
8 | 1F | 男子便所 | - | FLR40 | 蛍光灯FLR40W 直付型 | 42 | 2 | 1 | 2 |  |  | 昼白色 | 2500 |  |  | 2 |  |  | 0 | 0 |  | 9 | 24 | 12 |  | 6314.112 | 0 | 6314.112
9 | 1F | 男子便所 | - | FDL13 | 埋込ダウンライト Φ150 | 14 | 5 | 1 | 5 |  |  | 昼白色 | 800 |  |  | 5 |  |  | 0 | 0 |  | 9 | 24 | 12 |  | 5261.76 | 0 | 5261.76
10 | 1F | 男子便所 | - | FLR40 | 間接トラフ | 42 | 3 | 1 | 3 |  |  | 昼白色 | 2500 |  |  | 3 |  |  | 0 | 0 |  | 9 | 24 | 12 |  | 9471.168 | 0 | 9471.168
11 | 1F | 物販店 | - | FLR40 | ペンダント照明 | 42 | 4 | 1 | 4 |  |  | 昼白色 | 2500 |  |  | 4 |  |  | 0 | 0 |  | 9 | 24 | 12 |  | 12628.224 | 0 | 12628.224
12 | 1F | 共同汽船 | - | FLR40 | 蛍光灯FLR40W 埋込型 | 42 | 12 | 2 | 24 |  |  | 昼白色 | 2500 |  |  | 24 |  |  | 0 | 0 |  | 9 | 24 | 12 |  | 75769.344 | 0 | 75769.344
13 | 1F | 風除室 | - | FDL27 | 埋込ダウンライト Φ150 | 29 | 8 | 1 | 8 |  |  | 昼白色 | 800 |  |  | 8 |  |  | 0 | 0 |  | 9 | 24 | 12 |  | 17438.976 | 0 | 17438.976
14 | 1F | 深日海運 | - | FLR40 | 蛍光灯FLR40W 埋込型 | 42 | 8 | 2 | 16 |  |  | 昼白色 | 2500 |  |  | 16 |  |  | 0 | 0 |  | 9 | 24 | 12 |  | 50512.896 | 0 | 50512.896
15 | 1F | 淡路交通 | - | FLR40 | 蛍光灯FLR40W 埋込型 | 42 | 8 | 2 | 16 |  |  | 昼白色 | 2500 |  |  | 16 |  |  | 0 | 0 |  | 9 | 24 | 12 |  | 50512.896 | 0 | 50512.896
16 | 1F | 階段 | - | FL20 | ブラケット 防水 | 26 | 1 | 1 | 1 |  |  | 昼白色 | 1000 |  |  | 1 |  |  | 0 | 0 |  | 9 | 24 | 12 |  | 1954.368 | 0 | 1954.368
17 | 1F | 廊下 | - | FL20 | 蛍光灯FL20W 埋込型 非常灯兼用 | 26 | 2 | 2 | 4 |  |  | 昼白色 | 1000 |  |  | 4 |  |  | 0 | 0 |  | 9 | 24 | 12 |  | 7817.472 | 0 | 7817.472
18 | 1F | 身障者便所 | - | FLR40 | 蛍光灯FLR40W 直付型 | 42 | 1 | 1 | 1 |  |  | 昼白色 | 2500 |  |  | 1 |  |  | 0 | 0 |  | 9 | 24 | 12 |  | 3157.056 | 0 | 3157.056
19 | 1F | 女子便所 | - | FLR40 | 蛍光灯FLR40W 直付型 | 42 | 2 | 1 | 2 |  |  | 昼白色 | 2500 |  |  | 2 |  |  | 0 | 0 |  | 9 | 24 | 12 |  | 6314.112 | 0 | 6314.112
20 | 1F | 女子便所 | - | FDL13 | 埋込ダウンライト Φ150 | 14 | 6 | 1 | 6 |  |  | 昼白色 | 800 |  |  | 6 |  |  | 0 | 0 |  | 9 | 24 | 12 |  | 6314.112 | 0 | 6314.112
21 | 1F | 女子便所 | - | FLR40 | 間接トラフ | 42 | 3 | 1 | 3 |  |  | 昼白色 | 2500 |  |  | 3 |  |  | 0 | 0 |  | 9 | 24 | 12 |  | 9471.168 | 0 | 9471.168
22 | 1F | 男子便所 | - | FLR40 | 蛍光灯FLR40W 直付型 | 42 | 2 | 1 | 2 |  |  | 昼白色 | 2500 |  |  | 2 |  |  | 0 | 0 |  | 9 | 24 | 12 |  | 6314.112 | 0 | 6314.112
23 | 1F | 男子便所 | - | FDL13 | 埋込ダウンライト Φ150 | 14 | 5 | 1 | 5 |  |  | 昼白色 | 800 |  |  | 5 |  |  | 0 | 0 |  | 9 | 24 | 12 |  | 5261.76 | 0 | 5261.76
24 | 1F | 男子便所 | - | FLR40 | 間接トラフ | 42 | 3 | 1 | 3 |  |  | 昼白色 | 2500 |  |  | 3 |  |  | 0 | 0 |  | 9 | 24 | 12 |  | 9471.168 | 0 | 9471.168
25 | 2F | 県管理事務所 | - | FLR40 | 蛍光灯FLR40W 埋込型 | 42 | 4 | 2 | 8 |  |  | 昼白色 | 2500 |  |  | 8 |  |  | 0 | 0 |  | 9 | 24 | 12 |  | 25256.448 | 0 | 25256.448
26 | 2F | 階段 | - | FL20 | ブラケット 防水 | 26 | 1 | 1 | 1 |  |  | 昼白色 | 1000 |  |  | 1 |  |  | 0 | 0 |  | 9 | 24 | 12 |  | 1954.368 | 0 | 1954.368
27 | 2F | 廊下 | - | FL20 | 蛍光灯FL20W 埋込型 非常灯兼用 | 26 | 1 | 2 | 2 |  |  | 昼白色 | 1000 |  |  | 2 |  |  | 0 | 0 |  | 9 | 24 | 12 |  | 3908.736 | 0 | 3908.736
28 | 2F | 町管理事務所 | - | FLR40 | 蛍光灯FLR40W 埋込型 | 42 | 4 | 2 | 8 |  |  | 昼白色 | 2500 |  |  | 8 |  |  | 0 | 0 |  | 9 | 24 | 12 |  | 25256.448 | 0 | 25256.448
29 | 2F | 会議室 | - | FLR40 | スクエア照明 埋込型 | 42 | 8 | 4 | 32 |  |  | 昼白色 | 2500 |  |  | 32 |  |  | 0 | 0 |  | 9 | 24 | 12 |  | 101025.792 | 0 | 101025.792
30 | 2F | 吹抜 | - | HQI150 | 埋込ダウンライト Φ250 | 158 | 34 | 1 | 34 |  |  | 昼白色 | 8100 |  |  | 34 |  |  | 0 | 0 |  | 9 | 24 | 12 |  | 403802.496 | 0 | 403802.496
31 | 2F | 吹抜 | - | FDL27 | 埋込ダウンライト Φ150 | 29 | 6 | 1 | 6 |  |  | 昼白色 | 800 |  |  | 6 |  |  | 0 | 0 |  | 9 | 24 | 12 |  | 13079.232 | 0 | 13079.232
32 | 2F | 空調機器置場 | - | FL20 | ブラケット 防水 | 26 | 5 | 1 | 5 |  |  | 昼白色 | 1000 |  |  | 5 |  |  | 0 | 0 |  | 9 | 24 | 12 |  | 9771.84 | 0 | 9771.84
33 | 2F | 階段 | - | FL20 | ブラケット 防水 | 26 | 1 | 1 | 1 |  |  | 昼白色 | 1000 |  |  | 1 |  |  | 0 | 0 |  | 9 | 24 | 12 |  | 1954.368 | 0 | 1954.368
34 | 2F | 電気室 | - | FLR40 | 蛍光灯FLR40W 笠付トラフ | 42 | 4 | 2 | 8 |  |  | 昼白色 | 2500 |  |  | 8 |  |  | 0 | 0 |  | 9 | 24 | 12 |  | 25256.448 | 0 | 25256.448
[26 empty] | 955535.616 | 0 | 955535.616
[18 empty] | 製品代 |  |  | 0
[18 empty] | 工事代 |  |  | 0
石綿含有対策費
高所作業費
調査設計費
その他経費
[18 empty] | 総計 |  |  | 0
[18 empty] | 総計（消費税及び地方消費税込） |  |  | 0

## 【様式4-6】しづかホール
様式4－6 「しづかホール」 | [22 empty] | 電力単価→ |  | 29 | 円
|  |  |  | 既存照明 | [5 empty] | LED照明 | [11 empty] | 試算条件 |  |  |  | 年間 消費電気電気代(円) |  | 年間 削減効果(円)
Ｎｏ． | フロア | 場所 | 備考 | 既設ランプ | 器具仕様 | 消費電力 (W) | 器具 台数 | 1本あたり ランプ灯数 | ランプ 本数 | 交換方式 | 型番 | 色温度 | 必要光束(lm) 本・台 | 光束（lm） 本・台 | 消費電力(W) | 本・台数 | LED製品代 | 工事費 | 製品代×台数 | 工事費×台数 |  | 使用時間（日） | 稼働日数（月） | 12ヶ月（年） |  | 既存照明 | LED照明
1 | 1F | 身障者トイレ | 2.7m | FL20 | 蛍光灯FL20W 埋込型 幅300mm | 26 | 1 | 2 | 2 |  |  | 昼白色 | 1000 |  |  | 2 |  |  | 0 | 0 |  | 9 | 24 | 12 |  | 3908.736 | 0 | 3908.736
2 | 1F | 身障者トイレ | - | FL15 | ミラー灯 | 15 | 1 | 1 | 1 |  |  | 昼白色 | 700 |  |  | 1 |  |  | 0 | 0 |  | 9 | 24 | 12 |  | 1127.52 | 0 | 1127.52
3 | 1F | トイレ前 | - | FDL27 | 埋込ダウンライト Φ150 | 29 | 2 | 1 | 2 |  |  | 電球色 | 1000 |  |  | 2 |  |  | 0 | 0 |  | 9 | 24 | 12 |  | 4359.744 | 0 | 4359.744
4 | 1F | 男子トイレ | - | FL40 | 蛍光灯FL40W トラフ型 | 42 | 14 | 1 | 14 |  |  | 昼白色 | 2500 |  |  | 14 |  |  | 0 | 0 |  | 9 | 24 | 12 |  | 44198.784 | 0 | 44198.784
5 | 1F | 男子トイレ | - | FL20 | 蛍光灯FL20W トラフ型 | 26 | 26 | 1 | 26 |  |  | 昼白色 | 1000 |  |  | 26 |  |  | 0 | 0 |  | 9 | 24 | 12 |  | 50813.568 | 0 | 50813.568
6 | 1F | 男子トイレ | - | FDL27 | 埋込ダウンライト Φ150 | 29 | 3 | 1 | 3 |  |  | 電球色 | 1000 |  |  | 3 |  |  | 0 | 0 |  | 9 | 24 | 12 |  | 6539.616 | 0 | 6539.616
7 | 1F | 倉庫2 | - | FL40 | 蛍光灯FL40W 笠付トラフ型 | 42 | 1 | 1 | 1 |  |  | 昼白色 | 2500 |  |  | 1 |  |  | 0 | 0 |  | 9 | 24 | 12 |  | 3157.056 | 0 | 3157.056
8 | 1F | スタッフルーム1 | - | HF32 | 蛍光灯HF32W 埋込型 幅220mm | 34 | 2 | 2 | 4 |  |  | 昼白色 | 2500 |  |  | 4 |  |  | 0 | 0 |  | 9 | 24 | 12 |  | 10222.848 | 0 | 10222.848
9 | 1F | 受付 | - | FDL27 | 埋込ダウンライト Φ150 | 29 | 5 | 1 | 5 |  |  | 電球色 | 1000 |  |  | 5 |  |  | 0 | 0 |  | 9 | 24 | 12 |  | 10899.36 | 0 | 10899.36
10 | 1F | スタッフルーム2 | - | HF32 | 蛍光灯HF32W 埋込型 幅220mm | 34 | 2 | 2 | 4 |  |  | 昼白色 | 2500 |  |  | 4 |  |  | 0 | 0 |  | 9 | 24 | 12 |  | 10222.848 | 0 | 10222.848
11 | 1F | 倉庫3 | - | FL40 | 蛍光灯FL40W 笠付トラフ型 | 42 | 1 | 1 | 1 |  |  | 昼白色 | 2500 |  |  | 1 |  |  | 0 | 0 |  | 9 | 24 | 12 |  | 3157.056 | 0 | 3157.056
12 | 1F | 倉庫4 | - | FL40 | 蛍光灯FL40W 笠付トラフ型 | 42 | 2 | 1 | 2 |  |  | 昼白色 | 2500 |  |  | 2 |  |  | 0 | 0 |  | 9 | 24 | 12 |  | 6314.112 | 0 | 6314.112
13 | 1F | 女子トイレ | - | FL40 | 蛍光灯FL40W トラフ型 | 42 | 13 | 1 | 13 |  |  | 昼白色 | 2500 |  |  | 13 |  |  | 0 | 0 |  | 9 | 24 | 12 |  | 41041.728 | 0 | 41041.728
14 | 1F | 女子トイレ | - | FL20 | 蛍光灯FL20W トラフ型 | 26 | 29 | 1 | 29 |  |  | 昼白色 | 1000 |  |  | 29 |  |  | 0 | 0 |  | 9 | 24 | 12 |  | 56676.672 | 0 | 56676.672
15 | 1F | 女子トイレ | - | FDL27 | 埋込ダウンライト Φ150 | 29 | 3 | 1 | 3 |  |  | 電球色 | 1000 |  |  | 3 |  |  | 0 | 0 |  | 9 | 24 | 12 |  | 6539.616 | 0 | 6539.616
16 | 1F | 倉庫 | - | FL40 | 蛍光灯FL40W トラフ型 | 42 | 3 | 1 | 3 |  |  | 昼白色 | 2500 |  |  | 3 |  |  | 0 | 0 |  | 9 | 24 | 12 |  | 9471.168 | 0 | 9471.168
17 | 1F | ロビー | 2.9m | FDL13 | 筒形ダウンライトφ150 | 14 | 39 | 1 | 39 |  |  | 昼白色 | 700 |  |  | 39 |  |  | 0 | 0 |  | 9 | 24 | 12 |  | 41041.728 | 0 | 41041.728
18 | 1F | ロビー | - | レフ球100W | ダクトレールスポット | 100 | 24 | 1 | 24 |  |  | 電球色 | 1000 |  |  | 24 |  |  | 0 | 0 |  | 9 | 24 | 12 |  | 180403.2 | 0 | 180403.2
19 | 1F | ロビー | - | FDL27 | 埋込ダウンライト Φ150 | 29 | 39 | 1 | 39 |  |  | 電球色 | 1000 |  |  | 39 |  |  | 0 | 0 |  | 9 | 24 | 12 |  | 85015.008 | 0 | 85015.008
20 | 1F | 倉庫1 | - | FL40 | 蛍光灯FL40W 笠付トラフ型 | 42 | 2 | 2 | 4 |  |  | 昼白色 | 2500 |  |  | 4 |  |  | 0 | 0 |  | 9 | 24 | 12 |  | 12628.224 | 0 | 12628.224
21 | 1F | 湯沸室 | - | FL20 | 蛍光灯FL20W 埋込型 幅300mm | 26 | 1 | 2 | 2 |  |  | 昼白色 | 1000 |  |  | 2 |  |  | 0 | 0 |  | 9 | 24 | 12 |  | 3908.736 | 0 | 3908.736
22 | 1F | 第1会議室 | 3.0m | FL40 | 蛍光灯FL40W トラフ型 | 42 | 12 | 1 | 12 |  |  | 昼白色 | 2500 |  |  | 12 |  |  | 0 | 0 |  | 9 | 24 | 12 |  | 37884.672 | 0 | 37884.672
23 | 1F | 第1会議室 | - | FMR96 | 埋込ダウンライト Φ900 | 101 | 3 | 4 | 12 |  |  | 昼白色 | 13800 |  |  | 3 |  |  | 0 | 0 |  | 9 | 24 | 12 |  | 91103.616 | 0 | 91103.616
24 | 1F | 第1会議室 | - | ハイビーム150W | 埋込ダウンライト Φ175 | 150 | 3 | 1 | 3 |  |  | 電球色 | 1000 |  |  | 3 |  |  | 0 | 0 |  | 9 | 24 | 12 |  | 33825.6 | 0 | 33825.6
25 | 1F | 第2会議室 | - | FDL27 | 埋込ダウンライト Φ150 | 29 | 14 | 1 | 14 |  |  | 電球色 | 1000 |  |  | 14 |  |  | 0 | 0 |  | 9 | 24 | 12 |  | 30518.208 | 0 | 30518.208
26 | 1F | 第2会議室 | - | FL110 | 蛍光灯FL110W トラフ型 | 116 | 4 | 1 | 4 |  |  | 昼白色 | 5400 |  |  | 4 |  |  | 0 | 0 |  | 9 | 24 | 12 |  | 34877.952 | 0 | 34877.952
27 | 1F | 第2会議室 | - | FL40 | 蛍光灯FL40W トラフ型 | 42 | 2 | 1 | 2 |  |  | 昼白色 | 2500 |  |  | 2 |  |  | 0 | 0 |  | 9 | 24 | 12 |  | 6314.112 | 0 | 6314.112
28 | 1F | 舞台裏通路 | 2.7m | FL20 | 蛍光灯FL20W 埋込型 幅300mm | 26 | 3 | 2 | 6 |  |  | 昼白色 | 1000 |  |  | 6 |  |  | 0 | 0 |  | 9 | 24 | 12 |  | 11726.208 | 0 | 11726.208
29 | 1F | 舞台裏通路 | 3.4m | FL40 | 蛍光灯FL40W 埋込型 幅300mm | 42 | 8 | 2 | 16 |  |  | 昼白色 | 2500 |  |  | 16 |  |  | 0 | 0 |  | 9 | 24 | 12 |  | 50512.896 | 0 | 50512.896
30 | 1F | 舞台裏通路 | 調光 | シリカ電球150W | 埋込ダウンライト Φ175 | 150 | 10 | 1 | 10 |  |  | 昼白色 | 1600 |  |  | 10 |  |  | 0 | 0 |  | 9 | 24 | 12 |  | 112752 | 0 | 112752
31 | 1F | 舞台裏通路 | - | FDL27 | 埋込ダウンライト Φ150 | 29 | 6 | 1 | 6 |  |  | 電球色 | 1000 |  |  | 6 |  |  | 0 | 0 |  | 9 | 24 | 12 |  | 13079.232 | 0 | 13079.232
32 | 1F | 男子トイレ（舞台裏） | 2連結 | FL40 | 蛍光灯FL40W 埋込型 幅190mm 連結 | 42 | 2 | 1 | 2 |  |  | 昼白色 | 2500 |  |  | 2 |  |  | 0 | 0 |  | 9 | 24 | 12 |  | 6314.112 | 0 | 6314.112
33 | 1F | 女子トイレ（舞台裏） | 2連結 | FL40 | 蛍光灯FL40W 埋込型 幅190mm 連結 | 42 | 2 | 1 | 2 |  |  | 昼白色 | 2500 |  |  | 2 |  |  | 0 | 0 |  | 9 | 24 | 12 |  | 6314.112 | 0 | 6314.112
34 | 1F | シャワー室 | - | IL60 | コップ灯 | 60 | 2 | 1 | 2 |  |  | 電球色 | 800 |  |  | 2 |  |  | 0 | 0 |  | 9 | 24 | 12 |  | 9020.16 | 0 | 9020.16
35 | 1F | 倉庫6 | 3.4m | FL40 | 蛍光灯FL40W 笠付トラフ型 | 42 | 1 | 1 | 1 |  |  | 昼白色 | 2500 |  |  | 1 |  |  | 0 | 0 |  | 9 | 24 | 12 |  | 3157.056 | 0 | 3157.056
36 | 1F | 倉庫5 | 3.4m | FL40 | 蛍光灯FL40W 笠付トラフ型 | 42 | 1 | 1 | 1 |  |  | 昼白色 | 2500 |  |  | 1 |  |  | 0 | 0 |  | 9 | 24 | 12 |  | 3157.056 | 0 | 3157.056
37 | 1F | ピアノ庫 | - | FL40 | 蛍光灯FL40W 笠付トラフ型 | 42 | 1 | 2 | 2 |  |  | 昼白色 | 2500 |  |  | 2 |  |  | 0 | 0 |  | 9 | 24 | 12 |  | 6314.112 | 0 | 6314.112
38 | 1～3F | 2Fバルコニー階段 | - | FL20 | 蛍光灯FL20W トラフ型 非常灯兼用 | 26 | 7 | 1 | 7 |  |  | 昼白色 | 1000 |  |  | 7 |  |  | 0 | 0 |  | 9 | 24 | 12 |  | 13680.576 | 0 | 13680.576
39 | 1～3F | 2Fバルコニー階段 | - | FL20 | 蛍光灯FL20W トラフ型 | 26 | 5 | 1 | 5 |  |  | 昼白色 | 1000 |  |  | 5 |  |  | 0 | 0 |  | 9 | 24 | 12 |  | 9771.84 | 0 | 9771.84
40 | 3F | キャットウォーク | - | FL40 | 蛍光灯FL40W 笠付トラフ型 非常灯内蔵 | 42 | 4 | 1 | 4 |  |  | 昼白色 | 2400 |  |  | 4 |  |  | 0 | 0 |  | 9 | 24 | 12 |  | 12628.224 | 0 | 12628.224
41 | 3F | キャットウォーク | - | FL40 | 蛍光灯FL40W 笠付トラフ型 | 42 | 15 | 1 | 15 |  |  | 昼白色 | 2500 |  |  | 15 |  |  | 0 | 0 |  | 9 | 24 | 12 |  | 47355.84 | 0 | 47355.84
42 | 3F | シーリング室 | - | FL40 | 蛍光灯FL40W トラフ型 | 42 | 4 | 1 | 4 |  |  | 昼白色 | 2500 |  |  | 4 |  |  | 0 | 0 |  | 9 | 24 | 12 |  | 12628.224 | 0 | 12628.224
43 | 3F | ピンルーム | - | FL40 | 蛍光灯FL40W トラフ型 | 42 | 2 | 1 | 2 |  |  | 昼白色 | 2500 |  |  | 2 |  |  | 0 | 0 |  | 9 | 24 | 12 |  | 6314.112 | 0 | 6314.112
44 | 1F | 客席入口前室 | - | FDL27 | 埋込ダウンライト Φ150 | 29 | 6 | 1 | 6 |  |  | 電球色 | 1000 |  |  | 6 |  |  | 0 | 0 |  | 9 | 24 | 12 |  | 13079.232 | 0 | 13079.232
45 | 1F | 楽屋3 | - | FL40 | 蛍光灯FL40W トラフ型 | 42 | 1 | 1 | 1 |  |  | 昼白色 | 2500 |  |  | 1 |  |  | 0 | 0 |  | 9 | 24 | 12 |  | 3157.056 | 0 | 3157.056
46 | 1F | 楽屋2 | - | FL40 | 蛍光灯FL40W トラフ型 | 42 | 1 | 1 | 1 |  |  | 昼白色 | 2500 |  |  | 1 |  |  | 0 | 0 |  | 9 | 24 | 12 |  | 3157.056 | 0 | 3157.056
47 | 1F | 楽屋2 | - | FL20 | 蛍光灯FL20W トラフ型 | 26 | 1 | 1 | 1 |  |  | 昼白色 | 1000 |  |  | 1 |  |  | 0 | 0 |  | 9 | 24 | 12 |  | 1954.368 | 0 | 1954.368
48 | 1F | 楽屋1 | - | FL40 | 蛍光灯FL40W トラフ型 | 42 | 2 | 1 | 2 |  |  | 昼白色 | 2500 |  |  | 2 |  |  | 0 | 0 |  | 9 | 24 | 12 |  | 6314.112 | 0 | 6314.112
49 | 2F | 親子室 | 2.1m 調光 | ミニクリプトン電球100W | 埋込ダウンライト Φ175 | 100 | 6 | 1 | 6 |  |  | 電球色 | 1000 |  |  | 6 |  |  | 0 | 0 |  | 9 | 24 | 12 |  | 45100.8 | 0 | 45100.8
50 | 2F | 前室 | 2.1m | FDL27 | 埋込ダウンライト Φ150 | 29 | 1 | 1 | 1 |  |  | 電球色 | 1000 |  |  | 1 |  |  | 0 | 0 |  | 9 | 24 | 12 |  | 2179.872 | 0 | 2179.872
51 | 3F | 調整操作室 | 3.5m | FDL27 | 埋込ダウンライト Φ150 | 29 | 1 | 1 | 1 |  |  | 電球色 | 1000 |  |  | 1 |  |  | 0 | 0 |  | 9 | 24 | 12 |  | 2179.872 | 0 | 2179.872
52 | 3F | 調整操作室 | 2.3m 調光 | シリカ電球150W | 埋込ダウンライト Φ175 | 150 | 6 | 1 | 6 |  |  | 昼白色 | 1400 |  |  | 6 |  |  | 0 | 0 |  | 9 | 24 | 12 |  | 67651.2 | 0 | 67651.2
53 | 3F | 調整操作室 | - | FL40 | 蛍光灯FL40W 埋込型 幅300mm | 42 | 4 | 2 | 8 |  |  | 昼白色 | 2500 |  |  | 8 |  |  | 0 | 0 |  | 9 | 24 | 12 |  | 25256.448 | 0 | 25256.448
54 | 3F | 調整操作室 | グロー | FL20 | 蛍光灯FL20W トラフ型 | 26 | 1 | 1 | 1 |  |  | 昼白色 | 1000 |  |  | 1 |  |  | 0 | 0 |  | 9 | 24 | 12 |  | 1954.368 | 0 | 1954.368
55 | 3F | 調光盤室 | - | FL40 | 蛍光灯FL40W 片反射トラフ型 | 42 | 1 | 1 | 1 |  |  | 昼白色 | 2500 |  |  | 1 |  |  | 0 | 0 |  | 9 | 24 | 12 |  | 3157.056 | 0 | 3157.056
56 | 3F | キャットウォーク | - | FL20 | 蛍光灯FL20W トラフ型 非常灯兼用 | 26 | 4 | 1 | 4 |  |  | 昼白色 | 1000 |  |  | 4 |  |  | 0 | 0 |  | 9 | 24 | 12 |  | 7817.472 | 0 | 7817.472
57 | 3F | キャットウォーク | 1台作業困難 | FL20 | 蛍光灯FL20W トラフ型 | 26 | 2 | 1 | 2 |  |  | 昼白色 | 1000 |  |  | 2 |  |  | 0 | 0 |  | 9 | 24 | 12 |  | 3908.736 | 0 | 3908.736
58 | 2F | 客席入口前通路2（北側） | 3.0m | FL20 | 蛍光灯FL20W トラフ型 | 26 | 15 | 1 | 15 |  |  | 昼白色 | 1000 |  |  | 15 |  |  | 0 | 0 |  | 9 | 24 | 12 |  | 29315.52 | 0 | 29315.52
59 | 2F | 客席入口前通路2（北側） | - | FDL27 | 埋込ダウンライト Φ150 | 29 | 22 | 1 | 22 |  |  | 電球色 | 1000 |  |  | 22 |  |  | 0 | 0 |  | 9 | 24 | 12 |  | 47957.184 | 0 | 47957.184
60 | 2F | 客席入口前室2（北側） | - | FDL27 | 埋込ダウンライト Φ150 | 29 | 3 | 1 | 3 |  |  | 電球色 | 1000 |  |  | 3 |  |  | 0 | 0 |  | 9 | 24 | 12 |  | 6539.616 | 0 | 6539.616
61 | 2F | 客席入口前通路1（南側） | 3.0m | FL20 | 蛍光灯FL20W トラフ型 | 26 | 15 | 1 | 15 |  |  | 昼白色 | 1000 |  |  | 15 |  |  | 0 | 0 |  | 9 | 24 | 12 |  | 29315.52 | 0 | 29315.52
62 | 2F | 客席入口前通路1（南側） | - | FDL27 | 埋込ダウンライト Φ150 | 29 | 21 | 1 | 21 |  |  | 電球色 | 1000 |  |  | 21 |  |  | 0 | 0 |  | 9 | 24 | 12 |  | 45777.312 | 0 | 45777.312
63 | 2F | 客席入口前室1（南側） | - | FDL27 | 埋込ダウンライト Φ150 | 29 | 3 | 1 | 3 |  |  | 電球色 | 1000 |  |  | 3 |  |  | 0 | 0 |  | 9 | 24 | 12 |  | 6539.616 | 0 | 6539.616
64 | 2F | 客席裏倉庫 | 2.3m | FL40 | 蛍光灯FL40W 直付型 | 42 | 2 | 2 | 4 |  |  | 昼白色 | 2500 |  |  | 4 |  |  | 0 | 0 |  | 9 | 24 | 12 |  | 12628.224 | 0 | 12628.224
65 | 1F | 客席前室（南側） | - | FDL27 | 埋込ダウンライト Φ150 | 29 | 2 | 1 | 2 |  |  | 電球色 | 1000 |  |  | 2 |  |  | 0 | 0 |  | 9 | 24 | 12 |  | 4359.744 | 0 | 4359.744
66 | 1F | 機械室 | - | FL40 | 蛍光灯FL40W 笠付トラフ型 | 42 | 3 | 1 | 3 |  |  | 昼白色 | 2500 |  |  | 3 |  |  | 0 | 0 |  | 9 | 24 | 12 |  | 9471.168 | 0 | 9471.168
67 | 1F | 機械室 | - | FL40 | 蛍光灯FL40W 笠付トラフ型 非常灯内蔵 | 42 | 1 | 1 | 1 |  |  | 昼白色 | 2400 |  |  | 1 |  |  | 0 | 0 |  | 9 | 24 | 12 |  | 3157.056 | 0 | 3157.056
68 | 1F | ポンプ室 | 4.5m | FL40 | 蛍光灯FL40W 笠付トラフ型 | 42 | 10 | 2 | 20 |  |  | 昼白色 | 2500 |  |  | 20 |  |  | 0 | 0 |  | 9 | 24 | 12 |  | 63141.12 | 0 | 63141.12
69 | 1F | ポンプ室 | - | FL40 | 蛍光灯FL40W 笠付トラフ型 非常灯兼用 | 42 | 3 | 2 | 6 |  |  | 昼白色 | 5000 |  |  | 3 |  |  | 0 | 0 |  | 9 | 24 | 12 |  | 18942.336 | 0 | 18942.336
70 | 1F | 消火ポンプ室 | - | FL40 | 蛍光灯FL40W トラフ型 | 42 | 2 | 1 | 2 |  |  | 昼白色 | 2500 |  |  | 2 |  |  | 0 | 0 |  | 9 | 24 | 12 |  | 6314.112 | 0 | 6314.112
71 | 1F | 通用口軒下 | 3.5m | FDL27 | 埋込ダウンライト Φ150 防水 | 29 | 1 | 1 | 1 |  |  | 電球色 | 800 |  |  | 1 |  |  | 0 | 0 |  | 9 | 24 | 12 |  | 2179.872 | 0 | 2179.872
72 | 1F | 搬入口軒下 | 3.5m | FCL30 | 軒下シーリングφ300 | 28 | 2 | 1 | 2 |  |  | 昼白色 | 1200 |  |  | 2 |  |  | 0 | 0 |  | 9 | 24 | 12 |  | 4209.408 | 0 | 4209.408
73 | 1F | 外部 | 5.0m | HF250W | ポール灯 | 263 | 3 | 1 | 3 |  |  | 昼白色 | 6500 |  |  | 3 |  |  | 0 | 0 |  | 9 | 24 | 12 |  | 59307.552 | 0 | 59307.552
[26 empty] | 1686920.256 | 0 | 1686920.256
[18 empty] | 製品代 |  |  | 0
[18 empty] | 工事代 |  |  | 0
石綿含有対策費
高所作業費
調査設計費
その他経費
[18 empty] | 総計 |  |  | 0
[18 empty] | 総計（消費税及び地方消費税込） |  |  | 0

## 【様式4-6】市立志筑小学校
様式4－6 「市立志筑小学校」 | [22 empty] | 電力単価→ |  | 29 | 円
|  |  |  | 既存照明 | [5 empty] | LED照明 | [11 empty] | 試算条件 |  |  |  | 年間 消費電気電気代(円) |  | 年間 削減効果(円)
Ｎｏ． | フロア | 場所 | 備考 | 既設ランプ | 器具仕様 | 消費電力 (W) | 器具 台数 | 1本あたり ランプ灯数 | ランプ 本数 | 交換方式 | 型番 | 色温度 | 必要光束(lm) 本・台 | 光束（lm） 本・台 | 消費電力(W) | 本・台数 | LED製品代 | 工事費 | 製品代×台数 | 工事費×台数 |  | 使用時間（日） | 稼働日数（月） | 12ヶ月（年） |  | 既存照明 | LED照明
1 | 1F | 保健室 | - | HF32 | 蛍光灯HF32W 直付下面開放型 | 34 | 6 | 2 | 12 |  |  | 昼白色 | 2500 |  |  | 12 |  |  | 0 | 0 |  | 9 | 24 | 12 |  | 30668.544 | 0 | 30668.544
2 | 1F | ピロティー | - | FHP23 | スクエア照明 埋込型 幅350mm | 25 | 6 | 4 | 24 |  |  | 昼白色 | 3000 |  |  | 6 |  |  | 0 | 0 |  | 9 | 24 | 12 |  | 45100.8 | 0 | 45100.8
3 | 1F | 玄関・ホール | - | FHP45 | スクエア照明 埋込型 幅600mm | 48 | 2 | 4 | 8 |  |  | 昼白色 | 2200 |  |  | 8 |  |  | 0 | 0 |  | 9 | 24 | 12 |  | 28864.512 | 0 | 28864.512
4 | 1F | 相談室 | - | HF32 | 蛍光灯HF32W 直付下面開放型 | 34 | 2 | 1 | 2 |  |  | 昼白色 | 2500 |  |  | 2 |  |  | 0 | 0 |  | 9 | 24 | 12 |  | 5111.424 | 0 | 5111.424
5 | 1F | 昇降口入口 | - | FCL30 | 防水シーリングφ335 | 28 | 2 | 1 | 2 |  |  | 昼白色 | 1200 |  |  | 2 |  |  | 0 | 0 |  | 9 | 24 | 12 |  | 4209.408 | 0 | 4209.408
6 | 1F | 渡り廊下 | - | EFD15 | 防水ブラケット | 16 | 2 | 1 | 2 |  |  | 電球色 | 700 |  |  | 2 |  |  | 0 | 0 |  | 9 | 24 | 12 |  | 2405.376 | 0 | 2405.376
7 | 1F | 家庭科室（図工室） | - | HF32 | 蛍光灯HF32W 直付下面開放型 | 34 | 6 | 2 | 12 |  |  | 昼白色 | 3300 |  |  | 12 |  |  | 0 | 0 |  | 9 | 24 | 12 |  | 30668.544 | 0 | 30668.544
8 | 1F | 家庭科室（図工室） | - | HF32 | 蛍光灯HF32W 直付型 黒板灯 | 34 | 2 | 1 | 2 |  |  | 昼白色 | 2500 |  |  | 2 |  |  | 0 | 0 |  | 9 | 24 | 12 |  | 5111.424 | 0 | 5111.424
9 | 1F | 普通教室（1-1） | - | HF32 | 蛍光灯HF32W 直付下面開放型 | 34 | 6 | 2 | 12 |  |  | 昼白色 | 3300 |  |  | 12 |  |  | 0 | 0 |  | 9 | 24 | 12 |  | 30668.544 | 0 | 30668.544
10 | 1F | 普通教室（1-1） | - | HF32 | 蛍光灯HF32W 直付型 黒板灯 | 34 | 2 | 1 | 2 |  |  | 昼白色 | 2500 |  |  | 2 |  |  | 0 | 0 |  | 9 | 24 | 12 |  | 5111.424 | 0 | 5111.424
11 | 1F | 廊下・階段・昇降口 | - | HF32 | 蛍光灯HF32W 直付下面開放型 | 34 | 8 | 1 | 8 |  |  | 昼白色 | 2500 |  |  | 8 |  |  | 0 | 0 |  | 9 | 24 | 12 |  | 20445.696 | 0 | 20445.696
12 | 1F | 普通教室（1-2） | - | HF32 | 蛍光灯HF32W 直付下面開放型 | 34 | 6 | 2 | 12 |  |  | 昼白色 | 3300 |  |  | 12 |  |  | 0 | 0 |  | 9 | 24 | 12 |  | 30668.544 | 0 | 30668.544
13 | 1F | 普通教室（1-2） | - | HF32 | 蛍光灯HF32W 直付型 黒板灯 | 34 | 2 | 1 | 2 |  |  | 昼白色 | 2500 |  |  | 2 |  |  | 0 | 0 |  | 9 | 24 | 12 |  | 5111.424 | 0 | 5111.424
14 | 1F | 普通教室（弱視） | - | HF32 | 蛍光灯HF32W 直付下面開放型 | 34 | 6 | 2 | 12 |  |  | 昼白色 | 3300 |  |  | 12 |  |  | 0 | 0 |  | 9 | 24 | 12 |  | 30668.544 | 0 | 30668.544
15 | 1F | 普通教室（弱視） | - | HF32 | 蛍光灯HF32W 直付型 黒板灯 | 34 | 2 | 1 | 2 |  |  | 昼白色 | 2500 |  |  | 2 |  |  | 0 | 0 |  | 9 | 24 | 12 |  | 5111.424 | 0 | 5111.424
16 | 1F | 通路・昇降口 | - | HF32 | 蛍光灯HF32W 直付下面開放型 | 34 | 4 | 1 | 4 |  |  | 昼白色 | 2500 |  |  | 4 |  |  | 0 | 0 |  | 9 | 24 | 12 |  | 10222.848 | 0 | 10222.848
17 | 1F | 多目的便所 | - | FL20 | ブラケット | 26 | 1 | 1 | 1 |  |  | 昼白色 | 1000 |  |  | 1 |  |  | 0 | 0 |  | 9 | 24 | 12 |  | 1954.368 | 0 | 1954.368
18 | 1F | 理科準備室 | - | HF32 | 蛍光灯HF32W 直付下面開放型 | 34 | 6 | 2 | 12 |  |  | 昼白色 | 2500 |  |  | 12 |  |  | 0 | 0 |  | 9 | 24 | 12 |  | 30668.544 | 0 | 30668.544
19 | 1F | 理科準備室 | - | HF32 | 蛍光灯HF32W 直付型 黒板灯 | 34 | 2 | 1 | 2 |  |  | 昼白色 | 2500 |  |  | 2 |  |  | 0 | 0 |  | 9 | 24 | 12 |  | 5111.424 | 0 | 5111.424
20 | 1F | 理科室 | - | HF32 | 蛍光灯HF32W 直付下面開放型 | 34 | 9 | 2 | 18 |  |  | 昼白色 | 3300 |  |  | 18 |  |  | 0 | 0 |  | 9 | 24 | 12 |  | 46002.816 | 0 | 46002.816
21 | 1F | 理科室 | - | HF32 | 蛍光灯HF32W 直付型 黒板灯 | 34 | 2 | 1 | 2 |  |  | 昼白色 | 2500 |  |  | 2 |  |  | 0 | 0 |  | 9 | 24 | 12 |  | 5111.424 | 0 | 5111.424
22 | 1F | 廊下・階段 | - | HF32 | 蛍光灯HF32W 直付下面開放型 | 34 | 6 | 1 | 6 |  |  | 昼白色 | 2500 |  |  | 6 |  |  | 0 | 0 |  | 9 | 24 | 12 |  | 15334.272 | 0 | 15334.272
23 | 2F | 屋外壁 | - | FL20 | 防水ブラケット | 26 | 1 | 1 | 1 |  |  | 昼白色 | 1000 |  |  | 1 |  |  | 0 | 0 |  | 9 | 24 | 12 |  | 1954.368 | 0 | 1954.368
24 | 2F | 図書室 | - | HF32 | 蛍光灯HF32W 直付下面開放型 | 34 | 6 | 2 | 12 |  |  | 昼白色 | 3300 |  |  | 12 |  |  | 0 | 0 |  | 9 | 24 | 12 |  | 30668.544 | 0 | 30668.544
25 | 2F | 廊下 | - | FHP23 | スクエア照明 埋込型 幅350mm | 25 | 3 | 4 | 12 |  |  | 昼白色 | 3000 |  |  | 3 |  |  | 0 | 0 |  | 9 | 24 | 12 |  | 22550.4 | 0 | 22550.4
26 | 2F | 職員室 | - | HF32 | 蛍光灯HF32W 直付下面開放型 | 34 | 20 | 2 | 40 |  |  | 昼白色 | 2500 |  |  | 40 |  |  | 0 | 0 |  | 9 | 24 | 12 |  | 102228.48 | 0 | 102228.48
27 | 2F | 職員室 | - | FL20 | ブラケット | 26 | 1 | 1 | 1 |  |  | 昼白色 | 1000 |  |  | 1 |  |  | 0 | 0 |  | 9 | 24 | 12 |  | 1954.368 | 0 | 1954.368
28 | 2F | 化粧室 | - | FL20 | ブラケット | 26 | 2 | 1 | 2 |  |  | 昼白色 | 1000 |  |  | 2 |  |  | 0 | 0 |  | 9 | 24 | 12 |  | 3908.736 | 0 | 3908.736
29 | 2F | 校長室 | - | FL20 | ブラケット | 26 | 1 | 1 | 1 |  |  | 昼白色 | 1000 |  |  | 1 |  |  | 0 | 0 |  | 9 | 24 | 12 |  | 1954.368 | 0 | 1954.368
30 | 2F | 教材室 | - | HF32 | 蛍光灯HF32W 直付下面開放型 | 34 | 2 | 1 | 2 |  |  | 昼白色 | 2500 |  |  | 2 |  |  | 0 | 0 |  | 9 | 24 | 12 |  | 5111.424 | 0 | 5111.424
31 | 2F | 普通教室（2-1） | - | HF32 | 蛍光灯HF32W 直付下面開放型 | 34 | 6 | 2 | 12 |  |  | 昼白色 | 3300 |  |  | 12 |  |  | 0 | 0 |  | 9 | 24 | 12 |  | 30668.544 | 0 | 30668.544
32 | 2F | 普通教室（2-1） | - | HF32 | 蛍光灯HF32W 直付型 黒板灯 | 34 | 2 | 1 | 2 |  |  | 昼白色 | 2500 |  |  | 2 |  |  | 0 | 0 |  | 9 | 24 | 12 |  | 5111.424 | 0 | 5111.424
33 | 2F | 普通教室（2-2） | - | HF32 | 蛍光灯HF32W 直付下面開放型 | 34 | 6 | 2 | 12 |  |  | 昼白色 | 3300 |  |  | 12 |  |  | 0 | 0 |  | 9 | 24 | 12 |  | 30668.544 | 0 | 30668.544
34 | 2F | 普通教室（2-2） | - | HF32 | 蛍光灯HF32W 直付型 黒板灯 | 34 | 2 | 1 | 2 |  |  | 昼白色 | 2500 |  |  | 2 |  |  | 0 | 0 |  | 9 | 24 | 12 |  | 5111.424 | 0 | 5111.424
35 | 2F | 廊下・階段 | - | HF32 | 蛍光灯HF32W 直付下面開放型 | 34 | 9 | 1 | 9 |  |  | 昼白色 | 2500 |  |  | 9 |  |  | 0 | 0 |  | 9 | 24 | 12 |  | 23001.408 | 0 | 23001.408
36 | 2F | 特別支援教室 肢体不自由 | - | HF32 | 蛍光灯HF32W 直付下面開放型 | 34 | 3 | 2 | 6 |  |  | 昼白色 | 3300 |  |  | 6 |  |  | 0 | 0 |  | 9 | 24 | 12 |  | 15334.272 | 0 | 15334.272
37 | 2F | 特別支援教室 肢体不自由 | - | HF32 | 蛍光灯HF32W 直付型 黒板灯 | 34 | 2 | 1 | 2 |  |  | 昼白色 | 2500 |  |  | 2 |  |  | 0 | 0 |  | 9 | 24 | 12 |  | 5111.424 | 0 | 5111.424
38 | 2F | 特別支援教室 自閉症・情緒 | - | HF32 | 蛍光灯HF32W 直付下面開放型 | 34 | 3 | 2 | 6 |  |  | 昼白色 | 3300 |  |  | 6 |  |  | 0 | 0 |  | 9 | 24 | 12 |  | 15334.272 | 0 | 15334.272
39 | 2F | 普通教室（知的） | - | HF32 | 蛍光灯HF32W 直付下面開放型 | 34 | 6 | 2 | 12 |  |  | 昼白色 | 3300 |  |  | 12 |  |  | 0 | 0 |  | 9 | 24 | 12 |  | 30668.544 | 0 | 30668.544
40 | 2F | 普通教室（知的） | - | HF32 | 蛍光灯HF32W 直付型 黒板灯 | 34 | 2 | 1 | 2 |  |  | 昼白色 | 2500 |  |  | 2 |  |  | 0 | 0 |  | 9 | 24 | 12 |  | 5111.424 | 0 | 5111.424
41 | 2F | 多目的便所 | - | FL20 | ブラケット | 26 | 1 | 1 | 1 |  |  | 昼白色 | 1000 |  |  | 1 |  |  | 0 | 0 |  | 9 | 24 | 12 |  | 1954.368 | 0 | 1954.368
42 | 2F | 教材室 | - | HF32 | 蛍光灯HF32W 直付下面開放型 | 34 | 2 | 1 | 2 |  |  | 昼白色 | 2500 |  |  | 2 |  |  | 0 | 0 |  | 9 | 24 | 12 |  | 5111.424 | 0 | 5111.424
43 | 2F | 普通教室（3-1） | - | HF32 | 蛍光灯HF32W 直付下面開放型 | 34 | 6 | 2 | 12 |  |  | 昼白色 | 3300 |  |  | 12 |  |  | 0 | 0 |  | 9 | 24 | 12 |  | 30668.544 | 0 | 30668.544
44 | 2F | 普通教室（3-1） | - | HF32 | 蛍光灯HF32W 直付型 黒板灯 | 34 | 2 | 1 | 2 |  |  | 昼白色 | 2500 |  |  | 2 |  |  | 0 | 0 |  | 9 | 24 | 12 |  | 5111.424 | 0 | 5111.424
45 | 2F | 普通教室（3-2） | - | HF32 | 蛍光灯HF32W 直付下面開放型 | 34 | 6 | 2 | 12 |  |  | 昼白色 | 3300 |  |  | 12 |  |  | 0 | 0 |  | 9 | 24 | 12 |  | 30668.544 | 0 | 30668.544
46 | 2F | 普通教室（3-2） | - | HF32 | 蛍光灯HF32W 直付型 黒板灯 | 34 | 2 | 1 | 2 |  |  | 昼白色 | 2500 |  |  | 2 |  |  | 0 | 0 |  | 9 | 24 | 12 |  | 5111.424 | 0 | 5111.424
47 | 2F | 廊下・階段 | - | HF32 | 蛍光灯HF32W 直付下面開放型 | 34 | 7 | 1 | 7 |  |  | 昼白色 | 2500 |  |  | 7 |  |  | 0 | 0 |  | 9 | 24 | 12 |  | 17889.984 | 0 | 17889.984
48 | 3F | 音楽準備室 | - | HF32 | 蛍光灯HF32W 直付下面開放型 | 34 | 2 | 1 | 2 |  |  | 昼白色 | 2500 |  |  | 2 |  |  | 0 | 0 |  | 9 | 24 | 12 |  | 5111.424 | 0 | 5111.424
49 | 3F | 音楽室 | - | HF32 | 蛍光灯HF32W 直付下面開放型 | 34 | 10 | 2 | 20 |  |  | 昼白色 | 3300 |  |  | 20 |  |  | 0 | 0 |  | 9 | 24 | 12 |  | 51114.24 | 0 | 51114.24
50 | 3F | 音楽室 | - | HF32 | 蛍光灯HF32W 直付型 黒板灯 | 34 | 2 | 1 | 2 |  |  | 昼白色 | 2500 |  |  | 2 |  |  | 0 | 0 |  | 9 | 24 | 12 |  | 5111.424 | 0 | 5111.424
51 | 3F | 教材室 | - | HF32 | 蛍光灯HF32W 直付下面開放型 | 34 | 2 | 1 | 2 |  |  | 昼白色 | 2500 |  |  | 2 |  |  | 0 | 0 |  | 9 | 24 | 12 |  | 5111.424 | 0 | 5111.424
52 | 3F | 普通教室（6-1） | - | HF32 | 蛍光灯HF32W 直付下面開放型 | 34 | 6 | 2 | 12 |  |  | 昼白色 | 3300 |  |  | 12 |  |  | 0 | 0 |  | 9 | 24 | 12 |  | 30668.544 | 0 | 30668.544
53 | 3F | 普通教室（6-1） | - | HF32 | 蛍光灯HF32W 直付型 黒板灯 | 34 | 2 | 1 | 2 |  |  | 昼白色 | 2500 |  |  | 2 |  |  | 0 | 0 |  | 9 | 24 | 12 |  | 5111.424 | 0 | 5111.424
54 | 3F | 普通教室（6-2） | - | HF32 | 蛍光灯HF32W 直付下面開放型 | 34 | 6 | 2 | 12 |  |  | 昼白色 | 3300 |  |  | 12 |  |  | 0 | 0 |  | 9 | 24 | 12 |  | 30668.544 | 0 | 30668.544
55 | 3F | 普通教室（6-2） | - | HF32 | 蛍光灯HF32W 直付型 黒板灯 | 34 | 2 | 1 | 2 |  |  | 昼白色 | 2500 |  |  | 2 |  |  | 0 | 0 |  | 9 | 24 | 12 |  | 5111.424 | 0 | 5111.424
56 | 3F | 廊下・階段 | - | HF32 | 蛍光灯HF32W 直付下面開放型 | 34 | 6 | 1 | 6 |  |  | 昼白色 | 2500 |  |  | 6 |  |  | 0 | 0 |  | 9 | 24 | 12 |  | 15334.272 | 0 | 15334.272
57 | 3F | 普通教室（5-1） | - | HF32 | 蛍光灯HF32W 直付下面開放型 | 34 | 6 | 2 | 12 |  |  | 昼白色 | 3300 |  |  | 12 |  |  | 0 | 0 |  | 9 | 24 | 12 |  | 30668.544 | 0 | 30668.544
58 | 3F | 普通教室（5-1） | - | HF32 | 蛍光灯HF32W 直付型 黒板灯 | 34 | 2 | 1 | 2 |  |  | 昼白色 | 2500 |  |  | 2 |  |  | 0 | 0 |  | 9 | 24 | 12 |  | 5111.424 | 0 | 5111.424
59 | 3F | 普通教室（5-2） | - | HF32 | 蛍光灯HF32W 直付下面開放型 | 34 | 6 | 2 | 12 |  |  | 昼白色 | 3300 |  |  | 12 |  |  | 0 | 0 |  | 9 | 24 | 12 |  | 30668.544 | 0 | 30668.544
60 | 3F | 普通教室（5-2） | - | HF32 | 蛍光灯HF32W 直付型 黒板灯 | 34 | 2 | 1 | 2 |  |  | 昼白色 | 2500 |  |  | 2 |  |  | 0 | 0 |  | 9 | 24 | 12 |  | 5111.424 | 0 | 5111.424
61 | 3F | 多目的便所 | - | FL20 | ブラケット | 26 | 1 | 1 | 1 |  |  | 昼白色 | 1000 |  |  | 1 |  |  | 0 | 0 |  | 9 | 24 | 12 |  | 1954.368 | 0 | 1954.368
62 | 3F | 教材室 | - | HF32 | 蛍光灯HF32W 直付下面開放型 | 34 | 2 | 1 | 2 |  |  | 昼白色 | 2500 |  |  | 2 |  |  | 0 | 0 |  | 9 | 24 | 12 |  | 5111.424 | 0 | 5111.424
63 | 3F | 普通教室（6-1） | - | HF32 | 蛍光灯HF32W 直付下面開放型 | 34 | 6 | 2 | 12 |  |  | 昼白色 | 3300 |  |  | 12 |  |  | 0 | 0 |  | 9 | 24 | 12 |  | 30668.544 | 0 | 30668.544
64 | 3F | 普通教室（6-1） | - | HF32 | 蛍光灯HF32W 直付型 黒板灯 | 34 | 2 | 1 | 2 |  |  | 昼白色 | 2500 |  |  | 2 |  |  | 0 | 0 |  | 9 | 24 | 12 |  | 5111.424 | 0 | 5111.424
65 | 3F | 普通教室（6-2） | - | HF32 | 蛍光灯HF32W 直付下面開放型 | 34 | 6 | 2 | 12 |  |  | 昼白色 | 3300 |  |  | 12 |  |  | 0 | 0 |  | 9 | 24 | 12 |  | 30668.544 | 0 | 30668.544
66 | 3F | 普通教室（6-2） | - | HF32 | 蛍光灯HF32W 直付型 黒板灯 | 34 | 2 | 1 | 2 |  |  | 昼白色 | 2500 |  |  | 2 |  |  | 0 | 0 |  | 9 | 24 | 12 |  | 5111.424 | 0 | 5111.424
67 | 3F | 廊下・階段 | - | HF32 | 蛍光灯HF32W 直付下面開放型 | 34 | 8 | 1 | 8 |  |  | 昼白色 | 2500 |  |  | 8 |  |  | 0 | 0 |  | 9 | 24 | 12 |  | 20445.696 | 0 | 20445.696
68 | 増築1F | 女子便所 | - | HF32 | 蛍光灯HF32W 直付型 | 34 | 3 | 1 | 3 |  |  | 昼白色 | 2500 |  |  | 3 |  |  | 0 | 0 |  | 9 | 24 | 12 |  | 7667.136 | 0 | 7667.136
69 | 増築1F | 男子便所 | - | HF32 | 蛍光灯HF32W 直付型 | 34 | 2 | 1 | 2 |  |  | 昼白色 | 2500 |  |  | 2 |  |  | 0 | 0 |  | 9 | 24 | 12 |  | 5111.424 | 0 | 5111.424
70 | 増築1F | 多目的便所 | - | FL20 | 蛍光灯FL20W 直付型 | 26 | 1 | 2 | 2 |  |  | 昼白色 | 1000 |  |  | 2 |  |  | 0 | 0 |  | 9 | 24 | 12 |  | 3908.736 | 0 | 3908.736
71 | 増築1F | 女子便所 | - | HF32 | 蛍光灯HF32W 直付型 非常灯兼用 | 34 | 1 | 1 | 1 |  |  | 昼白色 | 2500 |  |  | 1 |  |  | 0 | 0 |  | 9 | 24 | 12 |  | 2555.712 | 0 | 2555.712
72 | 増築1F | 女子便所 | - | HF32 | 蛍光灯HF32W 直付型 | 34 | 1 | 1 | 1 |  |  | 昼白色 | 2500 |  |  | 1 |  |  | 0 | 0 |  | 9 | 24 | 12 |  | 2555.712 | 0 | 2555.712
73 | 増築1F | 女子便所 | - | FDL27 | 埋込ダウンライト Φ150 | 29 | 2 | 1 | 2 |  |  | 昼白色 | 1100 |  |  | 2 |  |  | 0 | 0 |  | 9 | 24 | 12 |  | 4359.744 | 0 | 4359.744
74 | 増築1F | 男子便所 | - | HF32 | 蛍光灯HF32W 直付型 非常灯兼用 | 34 | 1 | 1 | 1 |  |  | 昼白色 | 2500 |  |  | 1 |  |  | 0 | 0 |  | 9 | 24 | 12 |  | 2555.712 | 0 | 2555.712
75 | 増築1F | 男子便所 | - | HF32 | 蛍光灯HF32W 直付型 | 34 | 1 | 1 | 1 |  |  | 昼白色 | 2500 |  |  | 1 |  |  | 0 | 0 |  | 9 | 24 | 12 |  | 2555.712 | 0 | 2555.712
76 | 増築1F | 男子便所 | - | FDL27 | 埋込ダウンライト Φ150 | 29 | 2 | 1 | 2 |  |  | 昼白色 | 1100 |  |  | 2 |  |  | 0 | 0 |  | 9 | 24 | 12 |  | 4359.744 | 0 | 4359.744
77 | 増築1F | 階段 | - | FL20 | 蛍光灯FL20W 直付型 | 26 | 1 | 2 | 2 |  |  | 昼白色 | 1000 |  |  | 2 |  |  | 0 | 0 |  | 9 | 24 | 12 |  | 3908.736 | 0 | 3908.736
78 | 増築1F | ホール | - | FL40 | スクエア照明 埋込型 | 42 | 4 | 4 | 16 |  |  | 昼白色 | 2500 |  |  | 16 |  |  | 0 | 0 |  | 9 | 24 | 12 |  | 50512.896 | 0 | 50512.896
79 | 増築1F | ホール | - | FL20 | 蛍光灯FL20W 埋込型 | 26 | 3 | 2 | 6 |  |  | 昼白色 | 1000 |  |  | 6 |  |  | 0 | 0 |  | 9 | 24 | 12 |  | 11726.208 | 0 | 11726.208
80 | 増築1F | 準備室 | - | HF32 | 蛍光灯HF32W 直付型 | 34 | 2 | 1 | 2 |  |  | 昼白色 | 2500 |  |  | 2 |  |  | 0 | 0 |  | 9 | 24 | 12 |  | 5111.424 | 0 | 5111.424
81 | 増築1F | 図画工作室 | - | HF32 | 蛍光灯HF32W 直付型 | 34 | 12 | 2 | 24 |  |  | 昼白色 | 3300 |  |  | 24 |  |  | 0 | 0 |  | 9 | 24 | 12 |  | 61337.088 | 0 | 61337.088
82 | 増築1F | 図画工作室 | - | HF32 | 蛍光灯HF32W 埋込型 黒板灯 | 34 | 2 | 1 | 2 |  |  | 昼白色 | 2500 |  |  | 2 |  |  | 0 | 0 |  | 9 | 24 | 12 |  | 5111.424 | 0 | 5111.424
83 | 増築1F | 屋外 | - | EFD10 | ブラケット 明るさ・人感センサー | 11 | 6 | 1 | 6 |  |  | 電球色 | 400 |  |  | 6 |  |  | 0 | 0 |  | 9 | 24 | 12 |  | 4961.088 | 0 | 4961.088
84 | 増築2F | 女子便所 | - | HF32 | 蛍光灯HF32W 直付型 | 34 | 3 | 1 | 3 |  |  | 昼白色 | 2500 |  |  | 3 |  |  | 0 | 0 |  | 9 | 24 | 12 |  | 7667.136 | 0 | 7667.136
85 | 増築2F | 男子便所 | - | HF32 | 蛍光灯HF32W 直付型 | 34 | 2 | 1 | 2 |  |  | 昼白色 | 2500 |  |  | 2 |  |  | 0 | 0 |  | 9 | 24 | 12 |  | 5111.424 | 0 | 5111.424
86 | 増築2F | 多目的便所 | - | FL20 | 蛍光灯FL20W 直付型 | 26 | 1 | 2 | 2 |  |  | 昼白色 | 1000 |  |  | 2 |  |  | 0 | 0 |  | 9 | 24 | 12 |  | 3908.736 | 0 | 3908.736
87 | 増築2F | 階段 | - | HF32 | 蛍光灯HF32W 直付型 | 34 | 1 | 1 | 1 |  |  | 昼白色 | 2500 |  |  | 1 |  |  | 0 | 0 |  | 9 | 24 | 12 |  | 2555.712 | 0 | 2555.712
88 | 増築2F | 階段 | 階段シール必要 | FL40 | 階段通路誘導灯 | 42 | 1 | 1 | 1 |  |  | 昼白色 | 2500 |  |  | 1 |  |  | 0 | 0 |  | 9 | 24 | 12 |  | 3157.056 | 0 | 3157.056
89 | 増築2F | ホール | - | FL40 | スクエア照明 埋込型 | 42 | 5 | 4 | 20 |  |  | 昼白色 | 2500 |  |  | 20 |  |  | 0 | 0 |  | 9 | 24 | 12 |  | 63141.12 | 0 | 63141.12
90 | 増築2F | ホール | - | FL40 | スクエア照明 埋込型 | 42 | 5 | 4 | 20 |  |  | 昼白色 | 2500 |  |  | 20 |  |  | 0 | 0 |  | 9 | 24 | 12 |  | 63141.12 | 0 | 63141.12
91 | 増築2F | 廊下 | - | FL20 | 蛍光灯FL20W 埋込型 | 26 | 4 | 2 | 8 |  |  | 昼白色 | 1000 |  |  | 8 |  |  | 0 | 0 |  | 9 | 24 | 12 |  | 15634.944 | 0 | 15634.944
92 | 増築2F | 図書室 | - | HF32 | 蛍光灯HF32W 埋込型 | 34 | 16 | 2 | 32 |  |  | 昼白色 | 3300 |  |  | 32 |  |  | 0 | 0 |  | 9 | 24 | 12 |  | 81782.784 | 0 | 81782.784
93 | 増築3F | 物置 | - | HF32 | 蛍光灯HF32W 直付型 | 34 | 2 | 1 | 2 |  |  | 昼白色 | 2500 |  |  | 2 |  |  | 0 | 0 |  | 9 | 24 | 12 |  | 5111.424 | 0 | 5111.424
94 | 増築3F | 多目的便所 | - | FL20 | 蛍光灯FL20W 直付型 | 26 | 1 | 2 | 2 |  |  | 昼白色 | 1000 |  |  | 2 |  |  | 0 | 0 |  | 9 | 24 | 12 |  | 3908.736 | 0 | 3908.736
95 | 増築3F | 階段 | 階段シール必要 | FL40 | 階段通路誘導灯 | 42 | 1 | 1 | 1 |  |  | 昼白色 | 2500 |  |  | 1 |  |  | 0 | 0 |  | 9 | 24 | 12 |  | 3157.056 | 0 | 3157.056
96 | 増築3F | 階段 | - | HF32 | 蛍光灯HF32W 直付型 | 34 | 1 | 1 | 1 |  |  | 昼白色 | 2500 |  |  | 1 |  |  | 0 | 0 |  | 9 | 24 | 12 |  | 2555.712 | 0 | 2555.712
97 | 増築3F | ホール | - | FL40 | スクエア照明 埋込型 | 42 | 3 | 4 | 12 |  |  | 昼白色 | 2500 |  |  | 12 |  |  | 0 | 0 |  | 9 | 24 | 12 |  | 37884.672 | 0 | 37884.672
98 | 増築3F | 準備室 | - | HF32 | 蛍光灯HF32W 直付型 | 34 | 1 | 1 | 1 |  |  | 昼白色 | 2500 |  |  | 1 |  |  | 0 | 0 |  | 9 | 24 | 12 |  | 2555.712 | 0 | 2555.712
99 | 増築3F | コンピューター室 | - | HF32 | 蛍光灯HF32W 埋込型 | 34 | 24 | 2 | 48 |  |  | 昼白色 | 3300 |  |  | 48 |  |  | 0 | 0 |  | 9 | 24 | 12 |  | 122674.176 | 0 | 122674.176
100 | 増築3F | コンピューター室 | - | HF32 | 蛍光灯HF32W 埋込型 黒板灯 | 34 | 2 | 1 | 2 |  |  | 昼白色 | 2500 |  |  | 2 |  |  | 0 | 0 |  | 9 | 24 | 12 |  | 5111.424 | 0 | 5111.424
[26 empty] | 1758630.528 | 0 | 1758630.528
[18 empty] | 製品代 |  |  | 0
[18 empty] | 工事代 |  |  | 0
石綿含有対策費
高所作業費
調査設計費
その他経費
[18 empty] | 総計 |  |  | 0
[18 empty] | 総計（消費税及び地方消費税込） |  |  | 0

## 【様式4-6】学童保育志筑
様式4－6 「学童保育志筑」 | [22 empty] | 電力単価→ |  | 29 | 円
|  |  |  | 既存照明 | [5 empty] | LED照明 | [11 empty] | 試算条件 |  |  |  | 年間 消費電気電気代(円) |  | 年間 削減効果(円)
Ｎｏ． | フロア | 場所 | 備考 | 既設ランプ | 器具仕様 | 消費電力 (W) | 器具 台数 | 1本あたり ランプ灯数 | ランプ 本数 | 交換方式 | 型番 | 色温度 | 必要光束(lm) 本・台 | 光束（lm） 本・台 | 消費電力(W) | 本・台数 | LED製品代 | 工事費 | 製品代×台数 | 工事費×台数 |  | 使用時間（日） | 稼働日数（月） | 12ヶ月（年） |  | 既存照明 | LED照明
1 | 1F | 外部 | - | IL40 | ブラケット | 40 | 2 | 1 | 2 |  |  | 電球色 | 400 |  |  | 2 |  |  | 0 | 0 |  | 9 | 24 | 12 |  | 6013.44 | 0 | 6013.44
2 | 1F | 倉庫 | - | IL60 | コップ灯 | 60 | 1 | 1 | 1 |  |  | 電球色 | 800 |  |  | 1 |  |  | 0 | 0 |  | 9 | 24 | 12 |  | 4510.08 | 0 | 4510.08
3 | 1F | ロビー | - | IL60 | 埋込ブラケット | 60 | 1 | 1 | 1 |  |  | 昼白色 | 800 |  |  | 1 |  |  | 0 | 0 |  | 9 | 24 | 12 |  | 4510.08 | 0 | 4510.08
4 | 1F | ロビー | - | HB75 | ダウンライト | 79 | 3 | 1 | 3 |  |  | 昼白色 | 800 |  |  | 3 |  |  | 0 | 0 |  | 9 | 24 | 12 |  | 17814.816 | 0 | 17814.816
5 | 1F | ロビー | - | FCL30 | 特殊シーリング | 28 | 4 | 4 | 16 |  |  | 昼白色 | 1600 |  |  | 16 |  |  | 0 | 0 |  | 9 | 24 | 12 |  | 33675.264 | 0 | 33675.264
6 | 1F | ロビー | - | IL60 | 埋込ブラケット | 60 | 4 | 1 | 4 |  |  | 昼白色 | 800 |  |  | 4 |  |  | 0 | 0 |  | 9 | 24 | 12 |  | 18040.32 | 0 | 18040.32
7 | 1F | 事務室 | - | FL40 | 蛍光灯FL40W 直付型 | 42 | 1 | 2 | 2 |  |  | 昼白色 | 2500 |  |  | 2 |  |  | 0 | 0 |  | 9 | 24 | 12 |  | 6314.112 | 0 | 6314.112
8 | 1F | 玄関 | - | FCL30,40 | 埋込シーリング | 66 | 1 | 1 | 1 |  |  | 昼白色 | 4200 |  |  | 1 |  |  | 0 | 0 |  | 9 | 24 | 12 |  | 4961.088 | 0 | 4961.088
9 | 1F | ポーチ | - | HB75 | 反埋込ダウンライト | 79 | 2 | 1 | 2 |  |  | 昼白色 | 700 |  |  | 2 |  |  | 0 | 0 |  | 9 | 24 | 12 |  | 11876.544 | 0 | 11876.544
10 | 1F | ポーチ | - | IL60 | ブラケット | 60 | 1 | 1 | 1 |  |  | 電球色 | 800 |  |  | 1 |  |  | 0 | 0 |  | 9 | 24 | 12 |  | 4510.08 | 0 | 4510.08
11 | 1F | 図書室・研修室 | - | FL40 | 蛍光灯FL40W 直付型 | 42 | 8 | 2 | 16 |  |  | 昼白色 | 2500 |  |  | 16 |  |  | 0 | 0 |  | 9 | 24 | 12 |  | 50512.896 | 0 | 50512.896
12 | 1F | 調理実習室 | - | FL40 | 蛍光灯FL40W 直付型 | 42 | 8 | 2 | 16 |  |  | 昼白色 | 2500 |  |  | 16 |  |  | 0 | 0 |  | 9 | 24 | 12 |  | 50512.896 | 0 | 50512.896
13 | 1F | 外部 | - | IL40 | ブラケット | 40 | 1 | 1 | 1 |  |  | 電球色 | 400 |  |  | 1 |  |  | 0 | 0 |  | 9 | 24 | 12 |  | 3006.72 | 0 | 3006.72
14 | 2F | 階段 | - | IL40 | シャンデリア | 40 | 1 | 12 | 12 |  |  | 電球色 | 400 |  |  | 12 |  |  | 0 | 0 |  | 9 | 24 | 12 |  | 36080.64 | 0 | 36080.64
15 | 2F | 階段・通路 | - | IL60 | 埋込ブラケット | 60 | 3 | 1 | 3 |  |  | 昼白色 | 800 |  |  | 3 |  |  | 0 | 0 |  | 9 | 24 | 12 |  | 13530.24 | 0 | 13530.24
16 | 2F | 女子便所 | - | FL20 | 蛍光灯FL20W 直付型 | 26 | 2 | 1 | 2 |  |  | 昼白色 | 1000 |  |  | 2 |  |  | 0 | 0 |  | 9 | 24 | 12 |  | 3908.736 | 0 | 3908.736
17 | 2F | 女子便所 | - | FL15 | ブラケット | 15 | 1 | 1 | 1 |  |  | 昼白色 | 700 |  |  | 1 |  |  | 0 | 0 |  | 9 | 24 | 12 |  | 1127.52 | 0 | 1127.52
18 | 2F | 男子便所 | - | FL20 | 蛍光灯FL20W 直付型 | 26 | 1 | 2 | 2 |  |  | 昼白色 | 1000 |  |  | 2 |  |  | 0 | 0 |  | 9 | 24 | 12 |  | 3908.736 | 0 | 3908.736
19 | 2F | 男子便所 | - | FL15 | ブラケット | 15 | 1 | 1 | 1 |  |  | 昼白色 | 700 |  |  | 1 |  |  | 0 | 0 |  | 9 | 24 | 12 |  | 1127.52 | 0 | 1127.52
20 | 2F | 湯沸室 | - | IL60 | 角型埋込ダウンライト | 60 | 2 | 1 | 2 |  |  | 電球色 | 800 |  |  | 2 |  |  | 0 | 0 |  | 9 | 24 | 12 |  | 9020.16 | 0 | 9020.16
21 | 2F | 湯沸室 | - | FL15 | キッチン灯 15W | 15 | 1 | 1 | 1 |  |  | 昼白色 | 700 |  |  | 1 |  |  | 0 | 0 |  | 9 | 24 | 12 |  | 1127.52 | 0 | 1127.52
22 | 2F | 廊下 | - | FL20 | 蛍光灯FL20W トラフ型 | 26 | 4 | 1 | 4 |  |  | 昼白色 | 1000 |  |  | 4 |  |  | 0 | 0 |  | 9 | 24 | 12 |  | 7817.472 | 0 | 7817.472
23 | 2F | 資料室 | - | FL40 | 蛍光灯FL40W 直付型 | 42 | 2 | 2 | 4 |  |  | 昼白色 | 2500 |  |  | 4 |  |  | 0 | 0 |  | 9 | 24 | 12 |  | 12628.224 | 0 | 12628.224
24 | 2F | 会議室 | - | FL20 | 蛍光灯FL20W 和風直付型 | 26 | 4 | 4 | 16 |  |  | 昼白色 | 1000 |  |  | 16 |  |  | 0 | 0 |  | 9 | 24 | 12 |  | 31269.888 | 0 | 31269.888
25 | 2F | 会議室 | - | IL60 | 角型和風埋込ダウンライト | 60 | 2 | 1 | 2 |  |  | 電球色 | 800 |  |  | 2 |  |  | 0 | 0 |  | 9 | 24 | 12 |  | 9020.16 | 0 | 9020.16
26 | 2F | 講習室 | - | FL20 | 蛍光灯FL20W 和風直付型 | 26 | 4 | 4 | 16 |  |  | 昼白色 | 1000 |  |  | 16 |  |  | 0 | 0 |  | 9 | 24 | 12 |  | 31269.888 | 0 | 31269.888
27 | 2F | 講習室 | - | FL20 | 蛍光灯FL20W トラフ型 | 26 | 1 | 1 | 1 |  |  | 昼白色 | 1000 |  |  | 1 |  |  | 0 | 0 |  | 9 | 24 | 12 |  | 1954.368 | 0 | 1954.368
28 | 2F | バルコニー | - | IL40 | ブラケット | 40 | 3 | 1 | 3 |  |  | 電球色 | 400 |  |  | 3 |  |  | 0 | 0 |  | 9 | 24 | 12 |  | 9020.16 | 0 | 9020.16
[26 empty] | 389069.568 | 0 | 389069.568
[18 empty] | 製品代 |  |  | 0
[18 empty] | 工事代 |  |  | 0
石綿含有対策費
高所作業費
調査設計費
その他経費
[18 empty] | 総計 |  |  | 0
[18 empty] | 総計（消費税及び地方消費税込） |  |  | 0

## 【様式4-6】津名エコプラザ
様式4－6 「津名エコプラザ」 | [22 empty] | 電力単価→ |  | 29 | 円
|  |  |  | 既存照明 | [5 empty] | LED照明 | [11 empty] | 試算条件 |  |  |  | 年間 消費電気電気代(円) |  | 年間 削減効果(円)
Ｎｏ． | フロア | 場所 | 備考 | 既設ランプ | 器具仕様 | 消費電力 (W) | 器具 台数 | 1本あたり ランプ灯数 | ランプ 本数 | 交換方式 | 型番 | 色温度 | 必要光束(lm) 本・台 | 光束（lm） 本・台 | 消費電力(W) | 本・台数 | LED製品代 | 工事費 | 製品代×台数 | 工事費×台数 |  | 使用時間（日） | 稼働日数（月） | 12ヶ月（年） |  | 既存照明 | LED照明
1 | 1F | 事務所 | - | FL40 | 蛍光灯FL40W 直付下面開放型 | 42 | 5 | 2 | 10 |  |  | 昼白色 | 2500 |  |  | 10 |  |  | 0 | 0 |  | 9 | 24 | 12 |  | 31570.56 | 0 | 31570.56
2 | 1F | ポーチ（庇下部） | - | FL20 | ブラケット | 26 | 1 | 1 | 1 |  |  | 昼白色 | 1000 |  |  | 1 |  |  | 0 | 0 |  | 9 | 24 | 12 |  | 1954.368 | 0 | 1954.368
3 | 1F | ポーチ（庇下部） | - | FL40 | 蛍光灯FL40W 笠付トラフ型 ステンレス | 42 | 6 | 1 | 6 |  |  | 昼白色 | 2500 |  |  | 6 |  |  | 0 | 0 |  | 9 | 24 | 12 |  | 18942.336 | 0 | 18942.336
4 | 1F | 休憩室、脱衣室 | - | FL40 | 蛍光灯FL40W 直付型 | 42 | 1 | 2 | 2 |  |  | 昼白色 | 2500 |  |  | 2 |  |  | 0 | 0 |  | 9 | 24 | 12 |  | 6314.112 | 0 | 6314.112
5 | 1F | 休憩室、脱衣室 | - | FCL30 | ブラケット | 28 | 1 | 1 | 1 |  |  | 昼白色 | 1200 |  |  | 1 |  |  | 0 | 0 |  | 9 | 24 | 12 |  | 2104.704 | 0 | 2104.704
6 | 1F | 休憩室、脱衣室 | - | IL40 | ブラケット | 40 | 1 | 1 | 1 |  |  | 電球色 | 400 |  |  | 1 |  |  | 0 | 0 |  | 9 | 24 | 12 |  | 3006.72 | 0 | 3006.72
7 | 1F | 便所、廊下 | - | FL40 | 蛍光灯FL40W 直付型 | 42 | 2 | 1 | 2 |  |  | 昼白色 | 2500 |  |  | 2 |  |  | 0 | 0 |  | 9 | 24 | 12 |  | 6314.112 | 0 | 6314.112
8 | 1F | 便所、廊下 | - | FL20 | 蛍光灯FL20W 直付型 | 26 | 1 | 1 | 1 |  |  | 昼白色 | 1000 |  |  | 1 |  |  | 0 | 0 |  | 9 | 24 | 12 |  | 1954.368 | 0 | 1954.368
9 | 1F | 外部 | - | FL20 | ブラケット | 26 | 1 | 1 | 1 |  |  | 昼白色 | 1000 |  |  | 1 |  |  | 0 | 0 |  | 9 | 24 | 12 |  | 1954.368 | 0 | 1954.368
10 | 1F | 資材置場 | - | MF250W | 水銀灯250W 高天井用照明 | 263 | 22 | 1 | 22 |  |  | 昼白色 | 15000 |  |  | 22 |  |  | 0 | 0 |  | 9 | 24 | 12 |  | 434922.048 | 0 | 434922.048
11 | 1F | 資材置場 | - | FL40 | 蛍光灯FL40W 直付型 | 42 | 4 | 1 | 4 |  |  | 昼白色 | 2500 |  |  | 4 |  |  | 0 | 0 |  | 9 | 24 | 12 |  | 12628.224 | 0 | 12628.224
[26 empty] | 521665.92 | 0 | 521665.92
[18 empty] | 製品代 |  |  | 0
[18 empty] | 工事代 |  |  | 0
石綿含有対策費
高所作業費
調査設計費
その他経費
[18 empty] | 総計 |  |  | 0
[18 empty] | 総計（消費税及び地方消費税込） |  |  | 0

## 【様式4-6】埋蔵文化財事務所
様式4－6 「埋蔵文化財事務所」 | [22 empty] | 電力単価→ |  | 29 | 円
|  |  |  | 既存照明 | [5 empty] | LED照明 | [11 empty] | 試算条件 |  |  |  | 年間 消費電気電気代(円) |  | 年間 削減効果(円)
Ｎｏ． | フロア | 場所 | 備考 | 既設ランプ | 器具仕様 | 消費電力 (W) | 器具 台数 | 1本あたり ランプ灯数 | ランプ 本数 | 交換方式 | 型番 | 色温度 | 必要光束(lm) 本・台 | 光束（lm） 本・台 | 消費電力(W) | 本・台数 | LED製品代 | 工事費 | 製品代×台数 | 工事費×台数 |  | 使用時間（日） | 稼働日数（月） | 12ヶ月（年） |  | 既存照明 | LED照明
1 | 1F | 遺物保管庫 | - | FL40 | 蛍光灯FL40W 直付型 | 42 | 10 | 1 | 10 |  |  | 昼白色 | 2500 |  |  | 10 |  |  | 0 | 0 |  | 9 | 24 | 12 |  | 31570.56 | 0 | 31570.56
2 | 1F | シャワー室 | - | FL20 | 蛍光灯FL20W 直付型 | 26 | 1 | 1 | 1 |  |  | 昼白色 | 1000 |  |  | 1 |  |  | 0 | 0 |  | 9 | 24 | 12 |  | 1954.368 | 0 | 1954.368
3 | 1F | 玄関ポーチ | - | FL20 | ブラケット | 26 | 2 | 1 | 2 |  |  | 昼白色 | 1000 |  |  | 2 |  |  | 0 | 0 |  | 9 | 24 | 12 |  | 3908.736 | 0 | 3908.736
4 | 1F | トイレ | - | FL40 | 蛍光灯FL40W 直付型 | 42 | 1 | 1 | 1 |  |  | 昼白色 | 2500 |  |  | 1 |  |  | 0 | 0 |  | 9 | 24 | 12 |  | 3157.056 | 0 | 3157.056
5 | 1F | トイレ | - | FL40 | 蛍光灯FL40W 直付型 | 42 | 1 | 1 | 1 |  |  | 昼白色 | 2500 |  |  | 1 |  |  | 0 | 0 |  | 9 | 24 | 12 |  | 3157.056 | 0 | 3157.056
6 | 1F | 玄関 | - | FL40 | 蛍光灯FL40W 直付型 | 42 | 1 | 1 | 1 |  |  | 昼白色 | 2500 |  |  | 1 |  |  | 0 | 0 |  | 9 | 24 | 12 |  | 3157.056 | 0 | 3157.056
7 | 1F | 階段下収納 | - | FL40 | 蛍光灯FL40W 直付型 | 42 | 1 | 1 | 1 |  |  | 昼白色 | 2500 |  |  | 1 |  |  | 0 | 0 |  | 9 | 24 | 12 |  | 3157.056 | 0 | 3157.056
8 | 1F | 作業室 | - | FL40 | 蛍光灯FL40W 直付型 | 42 | 6 | 2 | 12 |  |  | 昼白色 | 2500 |  |  | 12 |  |  | 0 | 0 |  | 9 | 24 | 12 |  | 37884.672 | 0 | 37884.672
9 | 2F | 更衣室 | - | FL40 | 蛍光灯FL40W 直付型 | 42 | 2 | 1 | 2 |  |  | 昼白色 | 2500 |  |  | 2 |  |  | 0 | 0 |  | 9 | 24 | 12 |  | 6314.112 | 0 | 6314.112
10 | 2F | 事務室 | - | FL40 | 蛍光灯FL40W 直付型 | 42 | 2 | 1 | 2 |  |  | 昼白色 | 2500 |  |  | 2 |  |  | 0 | 0 |  | 9 | 24 | 12 |  | 6314.112 | 0 | 6314.112
11 | 2F | 図面保管室 | - | FL40 | 蛍光灯FL40W 直付型 | 42 | 1 | 2 | 2 |  |  | 昼白色 | 2500 |  |  | 2 |  |  | 0 | 0 |  | 9 | 24 | 12 |  | 6314.112 | 0 | 6314.112
12 | 2F | 事務室 | - | FL40 | 蛍光灯FL40W 直付型 | 42 | 12 | 2 | 24 |  |  | 昼白色 | 2500 |  |  | 24 |  |  | 0 | 0 |  | 9 | 24 | 12 |  | 75769.344 | 0 | 75769.344
13 | 2F | 階段踊場 | - | FL40 | 蛍光灯FL40W 直付型 | 42 | 1 | 1 | 1 |  |  | 昼白色 | 2500 |  |  | 1 |  |  | 0 | 0 |  | 9 | 24 | 12 |  | 3157.056 | 0 | 3157.056
14 | 2F | 写場 | - | FL40 | 蛍光灯FL40W 直付型 | 42 | 6 | 2 | 12 |  |  | 昼白色 | 2500 |  |  | 12 |  |  | 0 | 0 |  | 9 | 24 | 12 |  | 37884.672 | 0 | 37884.672
15 | 2F | 給湯室 | - | FL40 | 蛍光灯FL40W 直付型 | 42 | 1 | 1 | 1 |  |  | 昼白色 | 2500 |  |  | 1 |  |  | 0 | 0 |  | 9 | 24 | 12 |  | 3157.056 | 0 | 3157.056
[26 empty] | 226857.024 | 0 | 226857.024
[18 empty] | 製品代 |  |  | 0
[18 empty] | 工事代 |  |  | 0
石綿含有対策費
高所作業費
調査設計費
その他経費
[18 empty] | 総計 |  |  | 0
[18 empty] | 総計（消費税及び地方消費税込） |  |  | 0

## 【様式4-6】津名公民館
様式4－6 「津名公民館」 | [22 empty] | 電力単価→ |  | 29 | 円
|  |  |  | 既存照明 | [5 empty] | LED照明 | [11 empty] | 試算条件 |  |  |  | 年間 消費電気電気代(円) |  | 年間 削減効果(円)
Ｎｏ． | フロア | 場所 | 備考 | 既設ランプ | 器具仕様 | 消費電力 (W) | 器具 台数 | 1本あたり ランプ灯数 | ランプ 本数 | 交換方式 | 型番 | 色温度 | 必要光束(lm) 本・台 | 光束（lm） 本・台 | 消費電力(W) | 本・台数 | LED製品代 | 工事費 | 製品代×台数 | 工事費×台数 |  | 使用時間（日） | 稼働日数（月） | 12ヶ月（年） |  | 既存照明 | LED照明
1 | 1F | 外壁 | - | FL20 | ブラケット 防水 | 26 | 2 | 1 | 2 |  |  | 昼白色 | 1000 |  |  | 2 |  |  | 0 | 0 |  | 9 | 24 | 12 |  | 3908.736 | 0 | 3908.736
2 | 1F | 物入 | - | FL40 | 蛍光灯FL40W 笠付トラフ型 | 42 | 1 | 1 | 1 |  |  | 昼白色 | 2500 |  |  | 1 |  |  | 0 | 0 |  | 9 | 24 | 12 |  | 3157.056 | 0 | 3157.056
3 | 1F | ピロティ | - | FL40 | 蛍光灯FL40W 笠付トラフ型 | 42 | 3 | 1 | 3 |  |  | 昼白色 | 2500 |  |  | 3 |  |  | 0 | 0 |  | 9 | 24 | 12 |  | 9471.168 | 0 | 9471.168
4 | 1F | ピロティ | - | FL40 | 蛍光灯FL40W 笠付トラフ型 | 42 | 8 | 1 | 8 |  |  | 昼白色 | 2500 |  |  | 8 |  |  | 0 | 0 |  | 9 | 24 | 12 |  | 25256.448 | 0 | 25256.448
5 | 1F | ピロティ | - | FL40 | 蛍光灯FL40W 笠付トラフ型 | 42 | 6 | 2 | 12 |  |  | 昼白色 | 2500 |  |  | 12 |  |  | 0 | 0 |  | 9 | 24 | 12 |  | 37884.672 | 0 | 37884.672
6 | 1F | 事務室・子育て学習室 | - | FL40 | 蛍光灯FL40W 埋込型 | 42 | 6 | 2 | 12 |  |  | 昼白色 | 2500 |  |  | 12 |  |  | 0 | 0 |  | 9 | 24 | 12 |  | 37884.672 | 0 | 37884.672
7 | 1F | 事務室・子育て学習室 | - | FL40 | 蛍光灯FL40W 埋込型 | 42 | 1 | 1 | 1 |  |  | 昼白色 | 2500 |  |  | 1 |  |  | 0 | 0 |  | 9 | 24 | 12 |  | 3157.056 | 0 | 3157.056
8 | 1F | 受付 | - | FDL27 | 埋込ダウンライト Φ150 | 29 | 6 | 1 | 6 |  |  | 昼白色 | 1100 |  |  | 6 |  |  | 0 | 0 |  | 9 | 24 | 12 |  | 13079.232 | 0 | 13079.232
9 | 1F | 風除室 | - | FDL18 | 埋込ダウンライト Φ150 | 19 | 4 | 1 | 4 |  |  | 昼白色 | 800 |  |  | 4 |  |  | 0 | 0 |  | 9 | 24 | 12 |  | 5712.768 | 0 | 5712.768
10 | 1F | 外部 | - | FDL18 | 埋込ダウンライト Φ150 | 19 | 2 | 1 | 2 |  |  | 昼白色 | 800 |  |  | 2 |  |  | 0 | 0 |  | 9 | 24 | 12 |  | 2856.384 | 0 | 2856.384
11 | 1F | 外部 | - | FL40 | 蛍光灯FL40W 笠付トラフ型 | 42 | 4 | 2 | 8 |  |  | 昼白色 | 2500 |  |  | 8 |  |  | 0 | 0 |  | 9 | 24 | 12 |  | 25256.448 | 0 | 25256.448
12 | 1F | ロビー | - | FDL27 | 埋込ダウンライト Φ150 | 29 | 14 | 1 | 14 |  |  | 昼白色 | 1100 |  |  | 14 |  |  | 0 | 0 |  | 9 | 24 | 12 |  | 30518.208 | 0 | 30518.208
13 | 1F | ロビー | - | IL75 | ユニバーサルダウンライト | 75 | 10 | 1 | 10 |  |  | 昼白色 | 700 |  |  | 10 |  |  | 0 | 0 |  | 9 | 24 | 12 |  | 56376 | 0 | 56376
14 | 1F | 便所 | - | FDL18 | 埋込ダウンライト Φ150 | 19 | 2 | 1 | 2 |  |  | 昼白色 | 800 |  |  | 2 |  |  | 0 | 0 |  | 9 | 24 | 12 |  | 2856.384 | 0 | 2856.384
15 | 1F | 便所 | - | FL40 | ウォールウォッシャー | 42 | 1 | 1 | 1 |  |  | 昼白色 | 2500 |  |  | 1 |  |  | 0 | 0 |  | 9 | 24 | 12 |  | 3157.056 | 0 | 3157.056
16 | 1F | 便所 | - | FCL30 | シーリングライト | 28 | 1 | 1 | 1 |  |  | 昼白色 | 1200 |  |  | 1 |  |  | 0 | 0 |  | 9 | 24 | 12 |  | 2104.704 | 0 | 2104.704
17 | 1F | 階段 | - | FL40 | 非常灯兼用 | 42 | 1 | 1 | 1 |  |  | 昼白色 | 2500 |  |  | 1 |  |  | 0 | 0 |  | 9 | 24 | 12 |  | 3157.056 | 0 | 3157.056
18 | 1F | 物入 | - | IL40 | コップ灯 非常兼用型 | 40 | 1 | 1 | 1 |  |  | 昼白色 | 600 |  |  | 1 |  |  | 0 | 0 |  | 9 | 24 | 12 |  | 3006.72 | 0 | 3006.72
19 | 2F | 屋外階段 | - | FL20 | ブラケット 防水 | 26 | 1 | 1 | 1 |  |  | 昼白色 | 1000 |  |  | 1 |  |  | 0 | 0 |  | 9 | 24 | 12 |  | 1954.368 | 0 | 1954.368
20 | 2F | 小会議室 | - | FL40 | 蛍光灯FL40W 埋込型 | 42 | 8 | 2 | 16 |  |  | 昼白色 | 2500 |  |  | 16 |  |  | 0 | 0 |  | 9 | 24 | 12 |  | 50512.896 | 0 | 50512.896
21 | 2F | 調理実習室 | - | FL40 | ジェットライン | 42 | 6 | 2 | 12 |  |  | 昼白色 | 2500 |  |  | 12 |  |  | 0 | 0 |  | 9 | 24 | 12 |  | 37884.672 | 0 | 37884.672
22 | 2F | 調理実習室 | - | FL40 | 蛍光灯FL40W 埋込型 | 42 | 2 | 1 | 2 |  |  | 昼白色 | 2500 |  |  | 2 |  |  | 0 | 0 |  | 9 | 24 | 12 |  | 6314.112 | 0 | 6314.112
23 | 2F | 調理実習室 | - | FL20 | キッチン灯 | 26 | 1 | 1 | 1 |  |  | 昼白色 | 1000 |  |  | 1 |  |  | 0 | 0 |  | 9 | 24 | 12 |  | 1954.368 | 0 | 1954.368
24 | 2F | ベランダ | - | FDL18 | 埋込ダウンライト Φ150 | 19 | 4 | 1 | 4 |  |  | 昼白色 | 800 |  |  | 4 |  |  | 0 | 0 |  | 9 | 24 | 12 |  | 5712.768 | 0 | 5712.768
25 | 2F | ロビー | - | IL75 | ユニバーサルダウンライト | 75 | 13 | 1 | 13 |  |  | 昼白色 | 700 |  |  | 13 |  |  | 0 | 0 |  | 9 | 24 | 12 |  | 73288.8 | 0 | 73288.8
26 | 2F | ロビー | - | IL75 | ユニバーサルダウンライト | 75 | 8 | 1 | 8 |  |  | 昼白色 | 700 |  |  | 8 |  |  | 0 | 0 |  | 9 | 24 | 12 |  | 45100.8 | 0 | 45100.8
27 | 2F | ロビー | - | FDL27 | 埋込ダウンライト Φ150 | 29 | 31 | 1 | 31 |  |  | 昼白色 | 1100 |  |  | 31 |  |  | 0 | 0 |  | 9 | 24 | 12 |  | 67576.032 | 0 | 67576.032
28 | 2F | ロビー | - | IL75 | ユニバーサルダウンライト | 75 | 11 | 1 | 11 |  |  | 昼白色 | 700 |  |  | 11 |  |  | 0 | 0 |  | 9 | 24 | 12 |  | 62013.6 | 0 | 62013.6
29 | 2F | ロビー | - | FL10 | 標示灯「使用中」 | 10 | 1 | 1 | 1 |  |  | 昼白色 | 600 |  |  | 1 |  |  | 0 | 0 |  | 9 | 24 | 12 |  | 751.68 | 0 | 751.68
30 | 2F | 階段 | - | FL40 | 階段灯 表示シール付 | 42 | 1 | 1 | 1 |  |  | 昼白色 | 2500 |  |  | 1 |  |  | 0 | 0 |  | 9 | 24 | 12 |  | 3157.056 | 0 | 3157.056
31 | 2F | 階段 | - | FL40 | 非常灯兼用 | 42 | 1 | 1 | 1 |  |  | 昼白色 | 2500 |  |  | 1 |  |  | 0 | 0 |  | 9 | 24 | 12 |  | 3157.056 | 0 | 3157.056
32 | 2F | 渡り廊下 | - | FDL18 | 埋込ダウンライト Φ150 | 19 | 3 | 1 | 3 |  |  | 昼白色 | 800 |  |  | 3 |  |  | 0 | 0 |  | 9 | 24 | 12 |  | 4284.576 | 0 | 4284.576
33 | 2F | 文化史科保管庫 | - | FL40 | 蛍光灯FL40W 直付型 | 42 | 7 | 1 | 7 |  |  | 昼白色 | 2500 |  |  | 7 |  |  | 0 | 0 |  | 9 | 24 | 12 |  | 22099.392 | 0 | 22099.392
34 | 2F | 湯沸室 | - | FL20 | 蛍光灯FL20W 直付型 | 26 | 1 | 2 | 2 |  |  | 昼白色 | 1000 |  |  | 2 |  |  | 0 | 0 |  | 9 | 24 | 12 |  | 3908.736 | 0 | 3908.736
35 | 2F | 身障者便所 | - | FDL18 | 埋込ダウンライト Φ150 | 19 | 1 | 1 | 1 |  |  | 昼白色 | 800 |  |  | 1 |  |  | 0 | 0 |  | 9 | 24 | 12 |  | 1428.192 | 0 | 1428.192
36 | 2F | 男子便所・化粧室 | - | FL40 | 蛍光灯FL40W トラフ型 | 42 | 1 | 1 | 1 |  |  | 昼白色 | 2500 |  |  | 1 |  |  | 0 | 0 |  | 9 | 24 | 12 |  | 3157.056 | 0 | 3157.056
37 | 2F | 男子便所・化粧室 | - | FDL18 | 埋込ダウンライト Φ150 | 19 | 6 | 1 | 6 |  |  | 昼白色 | 800 |  |  | 6 |  |  | 0 | 0 |  | 9 | 24 | 12 |  | 8569.152 | 0 | 8569.152
38 | 2F | 女子便所・化粧室 | - | FL40 | 蛍光灯FL40W トラフ型 | 42 | 1 | 1 | 1 |  |  | 昼白色 | 2500 |  |  | 1 |  |  | 0 | 0 |  | 9 | 24 | 12 |  | 3157.056 | 0 | 3157.056
39 | 2F | 女子便所・化粧室 | - | FDL18 | 埋込ダウンライト Φ150 | 19 | 6 | 1 | 6 |  |  | 昼白色 | 800 |  |  | 6 |  |  | 0 | 0 |  | 9 | 24 | 12 |  | 8569.152 | 0 | 8569.152
40 | 2F | 工作室 | - | FL40 | 蛍光灯FL40W 直付型 | 42 | 8 | 2 | 16 |  |  | 昼白色 | 2500 |  |  | 16 |  |  | 0 | 0 |  | 9 | 24 | 12 |  | 50512.896 | 0 | 50512.896
41 | 3F | 屋外階段 | - | FL20 | ブラケット 防水 | 26 | 1 | 1 | 1 |  |  | 昼白色 | 1000 |  |  | 1 |  |  | 0 | 0 |  | 9 | 24 | 12 |  | 1954.368 | 0 | 1954.368
42 | 3F | 大会議室 | - | FL40 | 蛍光灯FL40W 埋込型 | 42 | 16 | 2 | 32 |  |  | 昼白色 | 2500 |  |  | 32 |  |  | 0 | 0 |  | 9 | 24 | 12 |  | 101025.792 | 0 | 101025.792
43 | 3F | 大会議室 | - | FDL27 | 埋込ダウンライト Φ150 | 29 | 16 | 1 | 16 |  |  | 昼白色 | 1100 |  |  | 16 |  |  | 0 | 0 |  | 9 | 24 | 12 |  | 34877.952 | 0 | 34877.952
44 | 3F | 大会議室 | - | FL40 | 蛍光灯FL40W 埋込型 | 42 | 16 | 2 | 32 |  |  | 昼白色 | 2500 |  |  | 32 |  |  | 0 | 0 |  | 9 | 24 | 12 |  | 101025.792 | 0 | 101025.792
45 | 3F | 大会議室 | - | FDL27 | 埋込ダウンライト Φ150 | 29 | 16 | 1 | 16 |  |  | 昼白色 | 1100 |  |  | 16 |  |  | 0 | 0 |  | 9 | 24 | 12 |  | 34877.952 | 0 | 34877.952
46 | 3F | 男子便所・化粧室 | - | FDL18 | 埋込ダウンライト Φ150 | 19 | 5 | 1 | 5 |  |  | 昼白色 | 800 |  |  | 5 |  |  | 0 | 0 |  | 9 | 24 | 12 |  | 7140.96 | 0 | 7140.96
47 | 3F | 男子便所・化粧室 | - | FL40 | 蛍光灯FL40W トラフ型 | 42 | 1 | 1 | 1 |  |  | 昼白色 | 2500 |  |  | 1 |  |  | 0 | 0 |  | 9 | 24 | 12 |  | 3157.056 | 0 | 3157.056
48 | 3F | 女子便所・化粧室 | - | FDL18 | 埋込ダウンライト Φ150 | 19 | 6 | 1 | 6 |  |  | 昼白色 | 800 |  |  | 6 |  |  | 0 | 0 |  | 9 | 24 | 12 |  | 8569.152 | 0 | 8569.152
49 | 3F | 女子便所・化粧室 | - | FL40 | 蛍光灯FL40W トラフ型 | 42 | 1 | 1 | 1 |  |  | 昼白色 | 2500 |  |  | 1 |  |  | 0 | 0 |  | 9 | 24 | 12 |  | 3157.056 | 0 | 3157.056
50 | 3F | 身障者便所 | - | FDL18 | 埋込ダウンライト Φ150 | 19 | 1 | 1 | 1 |  |  | 昼白色 | 800 |  |  | 1 |  |  | 0 | 0 |  | 9 | 24 | 12 |  | 1428.192 | 0 | 1428.192
51 | 3F | 湯沸室 | - | FL20 | 蛍光灯FL20W 直付型 | 26 | 1 | 2 | 2 |  |  | 昼白色 | 1000 |  |  | 2 |  |  | 0 | 0 |  | 9 | 24 | 12 |  | 3908.736 | 0 | 3908.736
52 | 3F | 図書室兼視聴覚室 | - | FL40 | 蛍光灯FL40W 埋込型 | 42 | 8 | 2 | 16 |  |  | 昼白色 | 2500 |  |  | 16 |  |  | 0 | 0 |  | 9 | 24 | 12 |  | 50512.896 | 0 | 50512.896
53 | 3F | ベランダ | - | FDL18 | 埋込ダウンライト Φ150 | 19 | 3 | 1 | 3 |  |  | 昼白色 | 800 |  |  | 3 |  |  | 0 | 0 |  | 9 | 24 | 12 |  | 4284.576 | 0 | 4284.576
54 | 3F | ロビー | - | FL10 | 標示灯「使用中」 | 10 | 1 | 1 | 1 |  |  | 昼白色 | 600 |  |  | 1 |  |  | 0 | 0 |  | 9 | 24 | 12 |  | 751.68 | 0 | 751.68
55 | 3F | ロビー | - | FDL27 | 埋込ダウンライト Φ150 | 29 | 23 | 1 | 23 |  |  | 昼白色 | 1100 |  |  | 23 |  |  | 0 | 0 |  | 9 | 24 | 12 |  | 50137.056 | 0 | 50137.056
56 | 3F | ロビー | - | IL75 | ユニバーサルダウンライト | 75 | 13 | 1 | 13 |  |  | 昼白色 | 700 |  |  | 13 |  |  | 0 | 0 |  | 9 | 24 | 12 |  | 73288.8 | 0 | 73288.8
57 | 3F | 渡り廊下 | - | FDL18 | 埋込ダウンライト Φ150 | 19 | 3 | 1 | 3 |  |  | 昼白色 | 800 |  |  | 3 |  |  | 0 | 0 |  | 9 | 24 | 12 |  | 4284.576 | 0 | 4284.576
58 | 3F | 階段 | - | FL40 | 階段灯 表示シール付 | 42 | 1 | 1 | 1 |  |  | 昼白色 | 2500 |  |  | 1 |  |  | 0 | 0 |  | 9 | 24 | 12 |  | 3157.056 | 0 | 3157.056
59 | 3F | 階段 | - | FL40 | 非常灯兼用 | 42 | 1 | 1 | 1 |  |  | 昼白色 | 2500 |  |  | 1 |  |  | 0 | 0 |  | 9 | 24 | 12 |  | 3157.056 | 0 | 3157.056
60 | PHF | 階段 | - | FL40 | 蛍光灯FL40W 直付型 | 42 | 2 | 1 | 2 |  |  | 昼白色 | 2500 |  |  | 2 |  |  | 0 | 0 |  | 9 | 24 | 12 |  | 6314.112 | 0 | 6314.112
61 | PHF | ELV機械室 | - | FL40 | 蛍光灯FL40W 笠付トラフ型 | 42 | 1 | 1 | 1 |  |  | 昼白色 | 2500 |  |  | 1 |  |  | 0 | 0 |  | 9 | 24 | 12 |  | 3157.056 | 0 | 3157.056
62 | PHF | ELV機械室 | - | FL40 | 蛍光灯FL40W 笠付トラフ型 非常灯兼用 | 42 | 1 | 1 | 1 |  |  | 昼白色 | 2400 |  |  | 1 |  |  | 0 | 0 |  | 9 | 24 | 12 |  | 3157.056 | 0 | 3157.056
63 | PHF | 屋上 | - | IL40 | コップ灯 非常兼用型 | 40 | 1 | 1 | 1 |  |  | 昼白色 | 600 |  |  | 1 |  |  | 0 | 0 |  | 9 | 24 | 12 |  | 3006.72 | 0 | 3006.72
[26 empty] | 1240196.832 | 0 | 1240196.832
[18 empty] | 製品代 |  |  | 0
[18 empty] | 工事代 |  |  | 0
石綿含有対策費
高所作業費
調査設計費
その他経費
[18 empty] | 総計 |  |  | 0
[18 empty] | 総計（消費税及び地方消費税込） |  |  | 0

## 【様式4-6】市立津名東小学校
様式4－6 「市立津名東小学校」 | [22 empty] | 電力単価→ |  | 29 | 円
|  |  |  | 既存照明 | [5 empty] | LED照明 | [11 empty] | 試算条件 |  |  |  | 年間 消費電気電気代(円) |  | 年間 削減効果(円)
Ｎｏ． | フロア | 場所 | 備考 | 既設ランプ | 器具仕様 | 消費電力 (W) | 器具 台数 | 1本あたり ランプ灯数 | ランプ 本数 | 交換方式 | 型番 | 色温度 | 必要光束(lm) 本・台 | 光束（lm） 本・台 | 消費電力(W) | 本・台数 | LED製品代 | 工事費 | 製品代×台数 | 工事費×台数 |  | 使用時間（日） | 稼働日数（月） | 12ヶ月（年） |  | 既存照明 | LED照明
1 | 1F | ピロティー4 | - | HF32 | ブラケット | 34 | 3 | 1 | 3 |  |  | 昼白色 | 2500 |  |  | 3 |  |  | 0 | 0 |  | 9 | 24 | 12 |  | 7667.136 | 0 | 7667.136
2 | 1F | 車椅子便所 | - | FBL15 | ブラケット 熱線センサー、明るさセンサー付 | 15 | 1 | 1 | 1 |  |  | 昼白色 | 400 |  |  | 1 |  |  | 0 | 0 |  | 9 | 24 | 12 |  | 1127.52 | 0 | 1127.52
3 | 1F | 男女便所2 | - | HF32 | 蛍光灯HF32W 直付型 | 34 | 6 | 1 | 6 |  |  | 昼白色 | 2500 |  |  | 6 |  |  | 0 | 0 |  | 9 | 24 | 12 |  | 15334.272 | 0 | 15334.272
4 | 1F | 普通教室1 | - | HF32 | 蛍光灯HF32W 直付型 黒板灯 | 34 | 2 | 1 | 2 |  |  | 昼白色 | 2500 |  |  | 2 |  |  | 0 | 0 |  | 9 | 24 | 12 |  | 5111.424 | 0 | 5111.424
5 | 1F | 普通教室1 | - | HF32 | 蛍光灯HF32W 直付型 | 34 | 6 | 2 | 12 |  |  | 昼白色 | 3300 |  |  | 12 |  |  | 0 | 0 |  | 9 | 24 | 12 |  | 30668.544 | 0 | 30668.544
6 | 1F | 普通教室2 | - | HF32 | 蛍光灯HF32W 直付型 黒板灯 | 34 | 2 | 1 | 2 |  |  | 昼白色 | 2500 |  |  | 2 |  |  | 0 | 0 |  | 9 | 24 | 12 |  | 5111.424 | 0 | 5111.424
7 | 1F | 普通教室2 | - | HF32 | 蛍光灯HF32W 直付型 | 34 | 6 | 2 | 12 |  |  | 昼白色 | 3300 |  |  | 12 |  |  | 0 | 0 |  | 9 | 24 | 12 |  | 30668.544 | 0 | 30668.544
8 | 1F | 廊下 | - | HF32 | 蛍光灯HF32W 直付型 | 34 | 5 | 1 | 5 |  |  | 昼白色 | 2500 |  |  | 5 |  |  | 0 | 0 |  | 9 | 24 | 12 |  | 12778.56 | 0 | 12778.56
9 | 1F | コンピューター室 | - | HF32 | 蛍光灯HF32W 埋込型 | 34 | 15 | 2 | 30 |  |  | 昼白色 | 3300 |  |  | 30 |  |  | 0 | 0 |  | 9 | 24 | 12 |  | 76671.36 | 0 | 76671.36
10 | 1F | コンピューター室 | - | HF32 | 蛍光灯HF32W 埋込型 黒板灯 | 34 | 2 | 1 | 2 |  |  | 昼白色 | 2500 |  |  | 2 |  |  | 0 | 0 |  | 9 | 24 | 12 |  | 5111.424 | 0 | 5111.424
11 | 1F | 準備室 | - | HF32 | 蛍光灯HF32W 埋込型 黒板灯 | 34 | 6 | 1 | 6 |  |  | 昼白色 | 2500 |  |  | 6 |  |  | 0 | 0 |  | 9 | 24 | 12 |  | 15334.272 | 0 | 15334.272
12 | 1F | 廊下2 | - | HF32 | 蛍光灯HF32W 直付型 | 34 | 6 | 1 | 6 |  |  | 昼白色 | 2500 |  |  | 6 |  |  | 0 | 0 |  | 9 | 24 | 12 |  | 15334.272 | 0 | 15334.272
13 | 1F | 倉庫3 | - | FBL15 | コップ灯 | 15 | 1 | 1 | 1 |  |  | 電球色 | 700 |  |  | 1 |  |  | 0 | 0 |  | 9 | 24 | 12 |  | 1127.52 | 0 | 1127.52
14 | 1F | 階段3 | - | HF32 | ブラケット | 34 | 1 | 1 | 1 |  |  | 昼白色 | 2500 |  |  | 1 |  |  | 0 | 0 |  | 9 | 24 | 12 |  | 2555.712 | 0 | 2555.712
15 | 1F | 給食受口 | - | HF32 | 蛍光灯HF32W 直付型 | 34 | 3 | 1 | 3 |  |  | 昼白色 | 2500 |  |  | 3 |  |  | 0 | 0 |  | 9 | 24 | 12 |  | 7667.136 | 0 | 7667.136
16 | 1F | 渡り廊下 | - | HF32 | ブラケット | 34 | 4 | 1 | 4 |  |  | 昼白色 | 2500 |  |  | 4 |  |  | 0 | 0 |  | 9 | 24 | 12 |  | 10222.848 | 0 | 10222.848
17 | 1F | 階段1 | - | HF32 | ブラケット | 34 | 1 | 1 | 1 |  |  | 昼白色 | 2500 |  |  | 1 |  |  | 0 | 0 |  | 9 | 24 | 12 |  | 2555.712 | 0 | 2555.712
18 | 1F | 階段1 | - | FBL15 | コップ灯 | 15 | 1 | 1 | 1 |  |  | 電球色 | 700 |  |  | 1 |  |  | 0 | 0 |  | 9 | 24 | 12 |  | 1127.52 | 0 | 1127.52
19 | 1F | 昇降口 | - | HF32 | 蛍光灯HF32W 直付型 | 34 | 9 | 2 | 18 |  |  | 昼白色 | 2500 |  |  | 18 |  |  | 0 | 0 |  | 9 | 24 | 12 |  | 46002.816 | 0 | 46002.816
20 | 1F | 職員男女便所 | - | HF16 | 蛍光灯HF16W 直付型 | 17 | 1 | 1 | 1 |  |  | 昼白色 | 1000 |  |  | 1 |  |  | 0 | 0 |  | 9 | 24 | 12 |  | 1277.856 | 0 | 1277.856
21 | 1F | 職員男女便所 | - | HF32 | 蛍光灯HF32W 直付型 | 34 | 6 | 1 | 6 |  |  | 昼白色 | 2500 |  |  | 6 |  |  | 0 | 0 |  | 9 | 24 | 12 |  | 15334.272 | 0 | 15334.272
22 | 1F | ポーチ2 | - | FBL15 | 埋込防湿ダウンライト | 15 | 5 | 1 | 5 |  |  | 電球色 | 700 |  |  | 5 |  |  | 0 | 0 |  | 9 | 24 | 12 |  | 5637.6 | 0 | 5637.6
23 | 1F | ポーチ1 | - | HF32 | ブラケット | 34 | 1 | 1 | 1 |  |  | 昼白色 | 2500 |  |  | 1 |  |  | 0 | 0 |  | 9 | 24 | 12 |  | 2555.712 | 0 | 2555.712
24 | 1F | 玄関 | - | FBL25 | 埋込ダウンライト Φ125 | 25 | 5 | 1 | 5 |  |  | 電球色 | 1500 |  |  | 5 |  |  | 0 | 0 |  | 9 | 24 | 12 |  | 9396 | 0 | 9396
25 | 1F | 事務室、教材1 | - | HF16 | 蛍光灯HF16W 直付型 | 17 | 1 | 1 | 1 |  |  | 昼白色 | 1000 |  |  | 1 |  |  | 0 | 0 |  | 9 | 24 | 12 |  | 1277.856 | 0 | 1277.856
26 | 1F | 事務室、教材1 | - | HF32 | 蛍光灯HF32W 直付型 | 34 | 2 | 1 | 2 |  |  | 昼白色 | 2500 |  |  | 2 |  |  | 0 | 0 |  | 9 | 24 | 12 |  | 5111.424 | 0 | 5111.424
27 | 1F | 事務室、教材1 | - | HF32 | 蛍光灯HF32W 直付下面開放型 | 34 | 2 | 2 | 4 |  |  | 昼白色 | 2500 |  |  | 4 |  |  | 0 | 0 |  | 9 | 24 | 12 |  | 10222.848 | 0 | 10222.848
28 | 1F | 校長室 | - | FL20 | ミラー灯 | 26 | 1 | 1 | 1 |  |  | 昼白色 | 1000 |  |  | 1 |  |  | 0 | 0 |  | 9 | 24 | 12 |  | 1954.368 | 0 | 1954.368
29 | 1F | 校長室 | - | HF32 | 蛍光灯HF32W 直付下面開放型 | 34 | 6 | 2 | 12 |  |  | 昼白色 | 2500 |  |  | 12 |  |  | 0 | 0 |  | 9 | 24 | 12 |  | 30668.544 | 0 | 30668.544
30 | 1F | 職員室 | - | HF32 | 蛍光灯HF32W 直付下面開放型 | 34 | 21 | 2 | 42 |  |  | 昼白色 | 3300 |  |  | 42 |  |  | 0 | 0 |  | 9 | 24 | 12 |  | 107339.904 | 0 | 107339.904
31 | 1F | 更衣室、前室、放送室 | - | HF32 | 蛍光灯HF32W 直付型 | 34 | 5 | 1 | 5 |  |  | 昼白色 | 2500 |  |  | 5 |  |  | 0 | 0 |  | 9 | 24 | 12 |  | 12778.56 | 0 | 12778.56
32 | 1F | テラス | - | HF32 | 蛍光灯HF32W 直付型 | 34 | 5 | 1 | 5 |  |  | 昼白色 | 2500 |  |  | 5 |  |  | 0 | 0 |  | 9 | 24 | 12 |  | 12778.56 | 0 | 12778.56
33 | 1F | 保健室 | - | HF32 | 蛍光灯HF32W 埋込型 | 34 | 5 | 2 | 10 |  |  | 昼白色 | 2500 |  |  | 10 |  |  | 0 | 0 |  | 9 | 24 | 12 |  | 25557.12 | 0 | 25557.12
34 | 1F | 校務員室 | - | FL20 | ミラー灯 | 26 | 1 | 1 | 1 |  |  | 昼白色 | 1000 |  |  | 1 |  |  | 0 | 0 |  | 9 | 24 | 12 |  | 1954.368 | 0 | 1954.368
35 | 1F | 校務員室 | - | HF32 | 蛍光灯HF32W 直付型 | 34 | 1 | 1 | 1 |  |  | 昼白色 | 2500 |  |  | 1 |  |  | 0 | 0 |  | 9 | 24 | 12 |  | 2555.712 | 0 | 2555.712
36 | 1F | 校務員室 | - | HF32 | 蛍光灯HF32W 直付下面開放型 | 34 | 1 | 2 | 2 |  |  | 昼白色 | 2500 |  |  | 2 |  |  | 0 | 0 |  | 9 | 24 | 12 |  | 5111.424 | 0 | 5111.424
37 | 1F | 廊下1 | - | FHP32 | スクエア照明 埋込型 | 34 | 6 | 3 | 18 |  |  | 昼白色 | 1500 |  |  | 18 |  |  | 0 | 0 |  | 9 | 24 | 12 |  | 46002.816 | 0 | 46002.816
38 | 1F | 廊下1 | - | FBL15 | 埋込ダウンライト Φ100 | 15 | 1 | 1 | 1 |  |  | 電球色 | 800 |  |  | 1 |  |  | 0 | 0 |  | 9 | 24 | 12 |  | 1127.52 | 0 | 1127.52
39 | 1F | 男女便所1 | - | HF32 | 蛍光灯HF32W 直付型 | 34 | 5 | 1 | 5 |  |  | 昼白色 | 2500 |  |  | 5 |  |  | 0 | 0 |  | 9 | 24 | 12 |  | 12778.56 | 0 | 12778.56
40 | 1F | ピロティー1 | - | HF32 | ブラケット | 34 | 3 | 1 | 3 |  |  | 昼白色 | 2500 |  |  | 3 |  |  | 0 | 0 |  | 9 | 24 | 12 |  | 7667.136 | 0 | 7667.136
41 | 1F | ホール3 | - | HF32 | 蛍光灯HF32W 直付型 | 34 | 3 | 2 | 6 |  |  | 昼白色 | 2500 |  |  | 6 |  |  | 0 | 0 |  | 9 | 24 | 12 |  | 15334.272 | 0 | 15334.272
42 | 1F | ホール3 | - | HF32 | 蛍光灯HF32W 直付型 | 34 | 1 | 1 | 1 |  |  | 昼白色 | 2500 |  |  | 1 |  |  | 0 | 0 |  | 9 | 24 | 12 |  | 2555.712 | 0 | 2555.712
43 | 1F | 倉庫3 | - | FBL15 | コップ灯 | 15 | 1 | 1 | 1 |  |  | 電球色 | 700 |  |  | 1 |  |  | 0 | 0 |  | 9 | 24 | 12 |  | 1127.52 | 0 | 1127.52
44 | 1F | 階段2 | - | HF32 | ブラケット | 34 | 1 | 1 | 1 |  |  | 昼白色 | 2500 |  |  | 1 |  |  | 0 | 0 |  | 9 | 24 | 12 |  | 2555.712 | 0 | 2555.712
45 | 1F | ピロティー2、渡り廊下 | - | HF32 | ブラケット | 34 | 5 | 1 | 5 |  |  | 昼白色 | 2500 |  |  | 5 |  |  | 0 | 0 |  | 9 | 24 | 12 |  | 12778.56 | 0 | 12778.56
46 | 2F | 音楽室 | - | HF32 | 蛍光灯HF32W 直付型 黒板灯 | 34 | 2 | 1 | 2 |  |  | 昼白色 | 2500 |  |  | 2 |  |  | 0 | 0 |  | 9 | 24 | 12 |  | 5111.424 | 0 | 5111.424
47 | 2F | 音楽室 | - | HF32 | 蛍光灯HF32W 直付型 | 34 | 9 | 2 | 18 |  |  | 昼白色 | 3300 |  |  | 18 |  |  | 0 | 0 |  | 9 | 24 | 12 |  | 46002.816 | 0 | 46002.816
48 | 2F | 準備室 | - | HF32 | 蛍光灯HF32W 直付型 | 34 | 2 | 1 | 2 |  |  | 昼白色 | 2500 |  |  | 2 |  |  | 0 | 0 |  | 9 | 24 | 12 |  | 5111.424 | 0 | 5111.424
49 | 2F | 男女便所5、洗面所6 | - | HF32 | 蛍光灯HF32W 直付型 | 34 | 6 | 1 | 6 |  |  | 昼白色 | 2500 |  |  | 6 |  |  | 0 | 0 |  | 9 | 24 | 12 |  | 15334.272 | 0 | 15334.272
50 | 2F | 普通教室3 | - | HF32 | 蛍光灯HF32W 直付型 黒板灯 | 34 | 2 | 1 | 2 |  |  | 昼白色 | 2500 |  |  | 2 |  |  | 0 | 0 |  | 9 | 24 | 12 |  | 5111.424 | 0 | 5111.424
51 | 2F | 普通教室3 | - | HF32 | 蛍光灯HF32W 直付型 | 34 | 6 | 2 | 12 |  |  | 昼白色 | 3300 |  |  | 12 |  |  | 0 | 0 |  | 9 | 24 | 12 |  | 30668.544 | 0 | 30668.544
52 | 2F | 普通教室4 | - | HF32 | 蛍光灯HF32W 直付型 黒板灯 | 34 | 2 | 1 | 2 |  |  | 昼白色 | 2500 |  |  | 2 |  |  | 0 | 0 |  | 9 | 24 | 12 |  | 5111.424 | 0 | 5111.424
53 | 2F | 普通教室4 | - | HF32 | 蛍光灯HF32W 直付型 | 34 | 6 | 2 | 12 |  |  | 昼白色 | 3300 |  |  | 12 |  |  | 0 | 0 |  | 9 | 24 | 12 |  | 30668.544 | 0 | 30668.544
54 | 2F | 家庭科室 | - | HF32 | 蛍光灯HF32W 直付型 黒板灯 | 34 | 2 | 1 | 2 |  |  | 昼白色 | 2500 |  |  | 2 |  |  | 0 | 0 |  | 9 | 24 | 12 |  | 5111.424 | 0 | 5111.424
55 | 2F | 家庭科室 | - | HF32 | 蛍光灯HF32W 直付型 | 34 | 6 | 2 | 12 |  |  | 昼白色 | 3300 |  |  | 12 |  |  | 0 | 0 |  | 9 | 24 | 12 |  | 30668.544 | 0 | 30668.544
56 | 2F | 会議室 | - | HF32 | 蛍光灯HF32W 直付型 黒板灯 | 34 | 2 | 1 | 2 |  |  | 昼白色 | 2500 |  |  | 2 |  |  | 0 | 0 |  | 9 | 24 | 12 |  | 5111.424 | 0 | 5111.424
57 | 2F | 会議室 | - | HF32 | 蛍光灯HF32W 直付型 | 34 | 6 | 2 | 12 |  |  | 昼白色 | 3300 |  |  | 12 |  |  | 0 | 0 |  | 9 | 24 | 12 |  | 30668.544 | 0 | 30668.544
58 | 2F | 廊下4 | - | HF32 | 蛍光灯HF32W 直付型 | 34 | 9 | 1 | 9 |  |  | 昼白色 | 2500 |  |  | 9 |  |  | 0 | 0 |  | 9 | 24 | 12 |  | 23001.408 | 0 | 23001.408
59 | 2F | 階段3 | - | HF32 | 蛍光灯HF32W 直付型 | 34 | 1 | 1 | 1 |  |  | 昼白色 | 2500 |  |  | 1 |  |  | 0 | 0 |  | 9 | 24 | 12 |  | 2555.712 | 0 | 2555.712
60 | 2F | 渡り廊下4 | - | HF32 | 蛍光灯HF32W 直付型 | 34 | 2 | 1 | 2 |  |  | 昼白色 | 2500 |  |  | 2 |  |  | 0 | 0 |  | 9 | 24 | 12 |  | 5111.424 | 0 | 5111.424
61 | 2F | 図書室 | - | HF32 | 蛍光灯HF32W 直付型 | 34 | 15 | 2 | 30 |  |  | 昼白色 | 3300 |  |  | 30 |  |  | 0 | 0 |  | 9 | 24 | 12 |  | 76671.36 | 0 | 76671.36
62 | 2F | 図書室 | - | HF32 | 蛍光灯HF32W 直付型 | 34 | 2 | 1 | 2 |  |  | 昼白色 | 3300 |  |  | 2 |  |  | 0 | 0 |  | 9 | 24 | 12 |  | 5111.424 | 0 | 5111.424
63 | 2F | 教材2 | - | HF32 | 蛍光灯HF32W 直付型 | 34 | 3 | 1 | 3 |  |  | 昼白色 | 2500 |  |  | 3 |  |  | 0 | 0 |  | 9 | 24 | 12 |  | 7667.136 | 0 | 7667.136
64 | 2F | 階段1 | - | HF32 | 蛍光灯HF32W 直付型 | 34 | 1 | 1 | 1 |  |  | 昼白色 | 2500 |  |  | 1 |  |  | 0 | 0 |  | 9 | 24 | 12 |  | 2555.712 | 0 | 2555.712
65 | 2F | 男女便所3 | - | HF16 | 蛍光灯HF16W 直付型 | 17 | 1 | 1 | 1 |  |  | 昼白色 | 1000 |  |  | 1 |  |  | 0 | 0 |  | 9 | 24 | 12 |  | 1277.856 | 0 | 1277.856
66 | 2F | 男女便所3 | - | HF32 | 蛍光灯HF32W 直付型 | 34 | 4 | 1 | 4 |  |  | 昼白色 | 2500 |  |  | 4 |  |  | 0 | 0 |  | 9 | 24 | 12 |  | 10222.848 | 0 | 10222.848
67 | 2F | 図工室 | - | HF32 | 蛍光灯HF32W 直付型 黒板灯 | 34 | 2 | 1 | 2 |  |  | 昼白色 | 2500 |  |  | 2 |  |  | 0 | 0 |  | 9 | 24 | 12 |  | 5111.424 | 0 | 5111.424
68 | 2F | 図工室 | - | HF32 | 蛍光灯HF32W 直付型 | 34 | 9 | 2 | 18 |  |  | 昼白色 | 3300 |  |  | 18 |  |  | 0 | 0 |  | 9 | 24 | 12 |  | 46002.816 | 0 | 46002.816
69 | 2F | 普通教室10 | - | HF32 | 蛍光灯HF32W 直付型 黒板灯 | 34 | 2 | 1 | 2 |  |  | 昼白色 | 2500 |  |  | 2 |  |  | 0 | 0 |  | 9 | 24 | 12 |  | 5111.424 | 0 | 5111.424
70 | 2F | 普通教室10 | - | HF32 | 蛍光灯HF32W 直付型 | 34 | 6 | 2 | 12 |  |  | 昼白色 | 3300 |  |  | 12 |  |  | 0 | 0 |  | 9 | 24 | 12 |  | 30668.544 | 0 | 30668.544
71 | 2F | 普通教室9 | - | HF32 | 蛍光灯HF32W 直付型 黒板灯 | 34 | 2 | 1 | 2 |  |  | 昼白色 | 2500 |  |  | 2 |  |  | 0 | 0 |  | 9 | 24 | 12 |  | 5111.424 | 0 | 5111.424
72 | 2F | 普通教室9 | - | HF32 | 蛍光灯HF32W 直付型 | 34 | 6 | 2 | 12 |  |  | 昼白色 | 3300 |  |  | 12 |  |  | 0 | 0 |  | 9 | 24 | 12 |  | 30668.544 | 0 | 30668.544
73 | 2F | 普通教室8 | - | HF32 | 蛍光灯HF32W 直付型 黒板灯 | 34 | 2 | 1 | 2 |  |  | 昼白色 | 2500 |  |  | 2 |  |  | 0 | 0 |  | 9 | 24 | 12 |  | 5111.424 | 0 | 5111.424
74 | 2F | 普通教室8 | - | HF32 | 蛍光灯HF32W 直付型 | 34 | 6 | 2 | 12 |  |  | 昼白色 | 3300 |  |  | 12 |  |  | 0 | 0 |  | 9 | 24 | 12 |  | 30668.544 | 0 | 30668.544
75 | 2F | 普通教室7 | - | HF32 | 蛍光灯HF32W 直付型 黒板灯 | 34 | 2 | 1 | 2 |  |  | 昼白色 | 2500 |  |  | 2 |  |  | 0 | 0 |  | 9 | 24 | 12 |  | 5111.424 | 0 | 5111.424
76 | 2F | 普通教室7 | - | HF32 | 蛍光灯HF32W 直付型 | 34 | 6 | 2 | 12 |  |  | 昼白色 | 3300 |  |  | 12 |  |  | 0 | 0 |  | 9 | 24 | 12 |  | 30668.544 | 0 | 30668.544
77 | 2F | 普通教室6 | - | HF32 | 蛍光灯HF32W 直付型 黒板灯 | 34 | 2 | 1 | 2 |  |  | 昼白色 | 2500 |  |  | 2 |  |  | 0 | 0 |  | 9 | 24 | 12 |  | 5111.424 | 0 | 5111.424
78 | 2F | 普通教室6 | - | HF32 | 蛍光灯HF32W 直付型 | 34 | 6 | 2 | 12 |  |  | 昼白色 | 3300 |  |  | 12 |  |  | 0 | 0 |  | 9 | 24 | 12 |  | 30668.544 | 0 | 30668.544
79 | 2F | 普通教室5 | - | HF32 | 蛍光灯HF32W 直付型 黒板灯 | 34 | 2 | 1 | 2 |  |  | 昼白色 | 2500 |  |  | 2 |  |  | 0 | 0 |  | 9 | 24 | 12 |  | 5111.424 | 0 | 5111.424
80 | 2F | 普通教室5 | - | HF32 | 蛍光灯HF32W 直付型 | 34 | 8 | 2 | 16 |  |  | 昼白色 | 3300 |  |  | 16 |  |  | 0 | 0 |  | 9 | 24 | 12 |  | 40891.392 | 0 | 40891.392
81 | 2F | 廊下3 | - | HF32 | 蛍光灯HF32W 直付型 | 34 | 7 | 1 | 7 |  |  | 昼白色 | 2500 |  |  | 7 |  |  | 0 | 0 |  | 9 | 24 | 12 |  | 17889.984 | 0 | 17889.984
82 | 2F | 廊下3 | - | FBL15 | 埋込ダウンライト Φ100 | 15 | 1 | 1 | 1 |  |  | 電球色 | 800 |  |  | 1 |  |  | 0 | 0 |  | 9 | 24 | 12 |  | 1127.52 | 0 | 1127.52
83 | 2F | 男女便所4 | - | HF32 | 蛍光灯HF32W 直付型 | 34 | 5 | 1 | 5 |  |  | 昼白色 | 2500 |  |  | 5 |  |  | 0 | 0 |  | 9 | 24 | 12 |  | 12778.56 | 0 | 12778.56
84 | 2F | 階段2 | - | HF32 | 蛍光灯HF32W 直付型 | 34 | 1 | 2 | 2 |  |  | 昼白色 | 2500 |  |  | 2 |  |  | 0 | 0 |  | 9 | 24 | 12 |  | 5111.424 | 0 | 5111.424
85 | 2F | 理科室 | - | HF32 | 蛍光灯HF32W 直付型 黒板灯 | 34 | 2 | 1 | 2 |  |  | 昼白色 | 2500 |  |  | 2 |  |  | 0 | 0 |  | 9 | 24 | 12 |  | 5111.424 | 0 | 5111.424
86 | 2F | 理科室 | - | HF32 | 蛍光灯HF32W 直付型 | 34 | 9 | 2 | 18 |  |  | 昼白色 | 3300 |  |  | 18 |  |  | 0 | 0 |  | 9 | 24 | 12 |  | 46002.816 | 0 | 46002.816
87 | 2F | 準備室 | - | HF32 | 蛍光灯HF32W 直付型 | 34 | 5 | 1 | 5 |  |  | 昼白色 | 2500 |  |  | 5 |  |  | 0 | 0 |  | 9 | 24 | 12 |  | 12778.56 | 0 | 12778.56
88 | 2F | 渡り廊下3 | - | HF32 | 蛍光灯HF32W 直付型 | 34 | 2 | 1 | 2 |  |  | 昼白色 | 2500 |  |  | 2 |  |  | 0 | 0 |  | 9 | 24 | 12 |  | 5111.424 | 0 | 5111.424
89 | RF | 屋上 | - | HF400W | 投光器 | 420 | 4 | 1 | 4 |  |  | 昼白色 | 15000 |  |  | 4 |  |  | 0 | 0 |  | 9 | 24 | 12 |  | 126282.24 | 0 | 126282.24
[26 empty] | 1502683.488 | 0 | 1502683.488
[18 empty] | 製品代 |  |  | 0
[18 empty] | 工事代 |  |  | 0
石綿含有対策費
高所作業費
調査設計費
その他経費
[18 empty] | 総計 |  |  | 0
[18 empty] | 総計（消費税及び地方消費税込） |  |  | 0

## 【様式4-6】生穂認定こども園
様式4－6 「生穂認定こども園」 | [22 empty] | 電力単価→ |  | 29 | 円
|  |  |  | 既存照明 | [5 empty] | LED照明 | [11 empty] | 試算条件 |  |  |  | 年間 消費電気電気代(円) |  | 年間 削減効果(円)
Ｎｏ． | フロア | 場所 | 備考 | 既設ランプ | 器具仕様 | 消費電力 (W) | 器具 台数 | 1本あたり ランプ灯数 | ランプ 本数 | 交換方式 | 型番 | 色温度 | 必要光束(lm) 本・台 | 光束（lm） 本・台 | 消費電力(W) | 本・台数 | LED製品代 | 工事費 | 製品代×台数 | 工事費×台数 |  | 使用時間（日） | 稼働日数（月） | 12ヶ月（年） |  | 既存照明 | LED照明
1 | 1F | 乳児室 | - | FL40 | 蛍光灯FL40W 直付型 | 42 | 6 | 1 | 6 |  |  | 昼白色 | 2500 |  |  | 6 |  |  | 0 | 0 |  | 9 | 24 | 12 |  | 18942.336 | 0 | 18942.336
2 | 1F | 沐浴室 | - | IL60 | コップ灯 | 60 | 1 | 1 | 1 |  |  | 電球色 | 800 |  |  | 1 |  |  | 0 | 0 |  | 9 | 24 | 12 |  | 4510.08 | 0 | 4510.08
3 | 1F | 洗濯室・便所 | - | FL40 | 蛍光灯FL40W 直付型 | 42 | 1 | 1 | 1 |  |  | 昼白色 | 2500 |  |  | 1 |  |  | 0 | 0 |  | 9 | 24 | 12 |  | 3157.056 | 0 | 3157.056
4 | 1F | 医務室 | - | FL20 | 直付スクエア | 26 | 2 | 4 | 8 |  |  | 昼白色 | 1000 |  |  | 8 |  |  | 0 | 0 |  | 9 | 24 | 12 |  | 15634.944 | 0 | 15634.944
5 | 1F | 玄関 | - | FL20 | スクエア照明 埋込型 | 26 | 2 | 4 | 8 |  |  | 昼白色 | 1000 |  |  | 8 |  |  | 0 | 0 |  | 9 | 24 | 12 |  | 15634.944 | 0 | 15634.944
6 | 1F | 玄関 | - | IL60 | 埋込ダウンライト | 60 | 2 | 1 | 2 |  |  | 昼白色 | 800 |  |  | 2 |  |  | 0 | 0 |  | 9 | 24 | 12 |  | 9020.16 | 0 | 9020.16
7 | 1F | 廊下 | - | IL60 | 埋込ダウンライト | 60 | 2 | 1 | 2 |  |  | 昼白色 | 800 |  |  | 2 |  |  | 0 | 0 |  | 9 | 24 | 12 |  | 9020.16 | 0 | 9020.16
8 | 1F | 事務室 | - | FL40 | 蛍光灯FL40W 埋込型 | 42 | 6 | 2 | 12 |  |  | 昼白色 | 2500 |  |  | 12 |  |  | 0 | 0 |  | 9 | 24 | 12 |  | 37884.672 | 0 | 37884.672
9 | 1F | 便所 | - | FL20 | 蛍光灯FL20W 直付型 | 26 | 1 | 1 | 1 |  |  | 昼白色 | 1000 |  |  | 1 |  |  | 0 | 0 |  | 9 | 24 | 12 |  | 1954.368 | 0 | 1954.368
10 | 1F | 洗面 | - | FL10 | ブラケット | 10 | 2 | 1 | 2 |  |  | 昼白色 | 600 |  |  | 2 |  |  | 0 | 0 |  | 9 | 24 | 12 |  | 1503.36 | 0 | 1503.36
11 | 1F | ロッカー室 | - | FL20 | 蛍光灯FL20W 直付型 | 26 | 1 | 1 | 1 |  |  | 昼白色 | 1000 |  |  | 1 |  |  | 0 | 0 |  | 9 | 24 | 12 |  | 1954.368 | 0 | 1954.368
12 | 1F | 屋外便所 | - | FL20 | 蛍光灯FL20W 直付型 | 26 | 1 | 1 | 1 |  |  | 昼白色 | 1000 |  |  | 1 |  |  | 0 | 0 |  | 9 | 24 | 12 |  | 1954.368 | 0 | 1954.368
13 | 1F | 教材室 | - | FL40 | 蛍光灯FL40W 直付型 | 42 | 1 | 1 | 1 |  |  | 昼白色 | 2500 |  |  | 1 |  |  | 0 | 0 |  | 9 | 24 | 12 |  | 3157.056 | 0 | 3157.056
14 | 1F | 保育室 | - | FL40 | 蛍光灯FL40W 直付型 | 42 | 4 | 1 | 4 |  |  | 昼白色 | 2500 |  |  | 4 |  |  | 0 | 0 |  | 9 | 24 | 12 |  | 12628.224 | 0 | 12628.224
15 | 1F | 保育室 | - | FL40 | 蛍光灯FL40W 直付型 | 42 | 4 | 1 | 4 |  |  | 昼白色 | 2500 |  |  | 4 |  |  | 0 | 0 |  | 9 | 24 | 12 |  | 12628.224 | 0 | 12628.224
16 | 1F | 保育室 | - | FL40 | 蛍光灯FL40W 直付型 | 42 | 4 | 1 | 4 |  |  | 昼白色 | 2500 |  |  | 4 |  |  | 0 | 0 |  | 9 | 24 | 12 |  | 12628.224 | 0 | 12628.224
17 | 1F | 保育室 | - | FL40 | 蛍光灯FL40W 直付型 | 42 | 6 | 1 | 6 |  |  | 昼白色 | 2500 |  |  | 6 |  |  | 0 | 0 |  | 9 | 24 | 12 |  | 18942.336 | 0 | 18942.336
18 | 1F | 廊下 | - | IL60 | 埋込ダウンライト | 60 | 5 | 1 | 5 |  |  | 昼白色 | 800 |  |  | 5 |  |  | 0 | 0 |  | 9 | 24 | 12 |  | 22550.4 | 0 | 22550.4
19 | 1F | 倉庫 | - | FL20 | 蛍光灯FL20W 直付型 | 26 | 2 | 1 | 2 |  |  | 昼白色 | 1000 |  |  | 2 |  |  | 0 | 0 |  | 9 | 24 | 12 |  | 3908.736 | 0 | 3908.736
20 | 1F | 調理室 | - | FL40 | 蛍光灯FL40W 直付型 防水 | 42 | 2 | 2 | 4 |  |  | 昼白色 | 2500 |  |  | 4 |  |  | 0 | 0 |  | 9 | 24 | 12 |  | 12628.224 | 0 | 12628.224
21 | 1F | 調理室 | - | G15 | 殺菌灯 | 15 | 1 | 1 | 1 |  |  | - | - |  |  | 0 |  |  | 0 | 0 |  | 9 | 24 | 12 |  | 1127.52 | 0 | 1127.52
22 | 1F | 便所 | - | FL40 | 蛍光灯FL40W 直付型 | 42 | 2 | 1 | 2 |  |  | 昼白色 | 2500 |  |  | 2 |  |  | 0 | 0 |  | 9 | 24 | 12 |  | 6314.112 | 0 | 6314.112
23 | 1F | 便所 | - | FL20 | 器具不明 | 0 | 2 | 1 | 2 |  |  | 昼白色 | 1000 |  |  | 2 |  |  | 0 | 0 |  | 9 | 24 | 12 |  | 0 | 0 | 0
24 | 1F | 遊戯室 | - | FL40 | 蛍光灯FL40W 埋込型 | 42 | 8 | 3 | 24 |  |  | 昼白色 | 2500 |  |  | 24 |  |  | 0 | 0 |  | 9 | 24 | 12 |  | 75769.344 | 0 | 75769.344
25 | 1F | 遊戯室 | - | FL40 | 蛍光灯FL40W トラフ型 | 42 | 9 | 1 | 9 |  |  | 昼白色 | 2500 |  |  | 9 |  |  | 0 | 0 |  | 9 | 24 | 12 |  | 28413.504 | 0 | 28413.504
26 | 1F | 遊戯室 | - | FL40 | 蛍光灯FL40W 埋込型 | 42 | 5 | 1 | 5 |  |  | 昼白色 | 2500 |  |  | 5 |  |  | 0 | 0 |  | 9 | 24 | 12 |  | 15785.28 | 0 | 15785.28
27 | 1F | 遊戯室 | - | FL20 | 蛍光灯FL20W 直付型 | 26 | 2 | 1 | 2 |  |  | 昼白色 | 1000 |  |  | 2 |  |  | 0 | 0 |  | 9 | 24 | 12 |  | 3908.736 | 0 | 3908.736
28 | 1F | 外部 | - | RF200W | スポットライト | 210 | 3 | 1 | 3 |  |  | 電球色 | 1000 |  |  | 3 |  |  | 0 | 0 |  | 9 | 24 | 12 |  | 47355.84 | 0 | 47355.84
[26 empty] | 398916.576 | 0 | 398916.576
[18 empty] | 製品代 |  |  | 0
[18 empty] | 工事代 |  |  | 0
石綿含有対策費
高所作業費
調査設計費
その他経費
[18 empty] | 総計 |  |  | 0
[18 empty] | 総計（消費税及び地方消費税込） |  |  | 0

## 【様式4-6】学童保育津名東
様式4－6 「学童保育津名東」 | [22 empty] | 電力単価→ |  | 29 | 円
|  |  |  | 既存照明 | [5 empty] | LED照明 | [11 empty] | 試算条件 |  |  |  | 年間 消費電気電気代(円) |  | 年間 削減効果(円)
Ｎｏ． | フロア | 場所 | 備考 | 既設ランプ | 器具仕様 | 消費電力 (W) | 器具 台数 | 1本あたり ランプ灯数 | ランプ 本数 | 交換方式 | 型番 | 色温度 | 必要光束(lm) 本・台 | 光束（lm） 本・台 | 消費電力(W) | 本・台数 | LED製品代 | 工事費 | 製品代×台数 | 工事費×台数 |  | 使用時間（日） | 稼働日数（月） | 12ヶ月（年） |  | 既存照明 | LED照明
1 | - | 男子トイレ | - | FL20 | ブラケット | 26 | 1 | 1 | 1 |  |  | 昼白色 | 1000 |  |  | 1 |  |  | 0 | 0 |  | 9 | 24 | 12 |  | 1954.368 | 0 | 1954.368
2 | - | 多目的トイレ | - | FL20 | ブラケット | 26 | 1 | 1 | 1 |  |  | 昼白色 | 1000 |  |  | 1 |  |  | 0 | 0 |  | 9 | 24 | 12 |  | 1954.368 | 0 | 1954.368
3 | - | 女子トイレ | - | FL20 | ブラケット | 26 | 1 | 1 | 1 |  |  | 昼白色 | 1000 |  |  | 1 |  |  | 0 | 0 |  | 9 | 24 | 12 |  | 1954.368 | 0 | 1954.368
4 | - | 倉庫 | - | HF32 | 蛍光灯HF32W 直付型 | 34 | 1 | 1 | 1 |  |  | 昼白色 | 2500 |  |  | 1 |  |  | 0 | 0 |  | 9 | 24 | 12 |  | 2555.712 | 0 | 2555.712
5 | - | 保育室A | - | HF32高出力 | 蛍光灯HF32高出力W 埋込型 幅220mm | 48 | 9 | 2 | 18 |  |  | 昼白色 | 3300 |  |  | 18 |  |  | 0 | 0 |  | 9 | 24 | 12 |  | 64945.152 | 0 | 64945.152
6 | - | スタッフ室 | - | HF32高出力 | 蛍光灯HF32高出力W 埋込型 幅220mm | 48 | 3 | 2 | 6 |  |  | 昼白色 | 3300 |  |  | 6 |  |  | 0 | 0 |  | 9 | 24 | 12 |  | 21648.384 | 0 | 21648.384
7 | - | スタッフ室 | - | FL20 | ブラケット | 26 | 1 | 1 | 1 |  |  | 昼白色 | 1000 |  |  | 1 |  |  | 0 | 0 |  | 9 | 24 | 12 |  | 1954.368 | 0 | 1954.368
8 | - | 保育室B | - | HF32高出力 | 蛍光灯HF32高出力W 埋込型 幅220mm | 48 | 6 | 2 | 12 |  |  | 昼白色 | 3300 |  |  | 12 |  |  | 0 | 0 |  | 9 | 24 | 12 |  | 43296.768 | 0 | 43296.768
[26 empty] | 140263.488 | 0 | 140263.488
[18 empty] | 製品代 |  |  | 0
[18 empty] | 工事代 |  |  | 0
石綿含有対策費
高所作業費
調査設計費
その他経費
[18 empty] | 総計 |  |  | 0
[18 empty] | 総計（消費税及び地方消費税込） |  |  | 0

## 【様式4-6】市立塩田小学校
様式4－6 「市立塩田小学校」 | [22 empty] | 電力単価→ |  | 29 | 円
|  |  |  | 既存照明 | [5 empty] | LED照明 | [11 empty] | 試算条件 |  |  |  | 年間 消費電気電気代(円) |  | 年間 削減効果(円)
Ｎｏ． | フロア | 場所 | 備考 | 既設ランプ | 器具仕様 | 消費電力 (W) | 器具 台数 | 1本あたり ランプ灯数 | ランプ 本数 | 交換方式 | 型番 | 色温度 | 必要光束(lm) 本・台 | 光束（lm） 本・台 | 消費電力(W) | 本・台数 | LED製品代 | 工事費 | 製品代×台数 | 工事費×台数 |  | 使用時間（日） | 稼働日数（月） | 12ヶ月（年） |  | 既存照明 | LED照明
1 | 1F | 作法室 | - | FL40 | 直付スクエア | 42 | 6 | 2 | 12 |  |  | 昼白色 | 2500 |  |  | 12 |  |  | 0 | 0 |  | 9 | 24 | 12 |  | 37884.672 | 0 | 37884.672
2 | 1F | 作法室 | - | IL60 | 埋込角型ダウンライト | 60 | 4 | 1 | 4 |  |  | 昼白色 | 800 |  |  | 4 |  |  | 0 | 0 |  | 9 | 24 | 12 |  | 18040.32 | 0 | 18040.32
3 | 1F | 便所 | - | FL20 | 蛍光灯FL20W 直付型 | 26 | 4 | 1 | 4 |  |  | 昼白色 | 1000 |  |  | 4 |  |  | 0 | 0 |  | 9 | 24 | 12 |  | 7817.472 | 0 | 7817.472
4 | 1F | 便所 | - | FL40 | 蛍光灯FL40W 直付型 | 42 | 2 | 1 | 2 |  |  | 昼白色 | 2500 |  |  | 2 |  |  | 0 | 0 |  | 9 | 24 | 12 |  | 6314.112 | 0 | 6314.112
5 | 1F | 便所 | - | FL15 | キッチン灯 | 15 | 3 | 1 | 3 |  |  | 昼白色 | 700 |  |  | 3 |  |  | 0 | 0 |  | 9 | 24 | 12 |  | 3382.56 | 0 | 3382.56
6 | 1F | 階段 | - | FL40 | ブラケット | 42 | 1 | 1 | 1 |  |  | 昼白色 | 2500 |  |  | 1 |  |  | 0 | 0 |  | 9 | 24 | 12 |  | 3157.056 | 0 | 3157.056
7 | 1F | 階段 | - | IL40 | コップ灯 | 40 | 1 | 1 | 1 |  |  | 電球色 | 400 |  |  | 1 |  |  | 0 | 0 |  | 9 | 24 | 12 |  | 3006.72 | 0 | 3006.72
8 | 1F | 階段 | - | FL20 | 蛍光灯FL20W 直付型 | 26 | 1 | 1 | 1 |  |  | 昼白色 | 1000 |  |  | 1 |  |  | 0 | 0 |  | 9 | 24 | 12 |  | 1954.368 | 0 | 1954.368
9 | 1F | 階段 | - | HB75 | 直付ダウンライト | 79 | 1 | 1 | 1 |  |  | 昼白色 | 700 |  |  | 1 |  |  | 0 | 0 |  | 9 | 24 | 12 |  | 5938.272 | 0 | 5938.272
10 | 1F | 保健室 | - | FL20 | 蛍光灯FL20W 直付型 | 26 | 1 | 2 | 2 |  |  | 昼白色 | 1000 |  |  | 2 |  |  | 0 | 0 |  | 9 | 24 | 12 |  | 3908.736 | 0 | 3908.736
11 | 1F | 保健室 | - | FL40 | 蛍光灯FL40W 直付型 | 42 | 2 | 2 | 4 |  |  | 昼白色 | 2500 |  |  | 4 |  |  | 0 | 0 |  | 9 | 24 | 12 |  | 12628.224 | 0 | 12628.224
12 | 1F | 保健室 | - | FL40 | ブラケット PS付 | 42 | 1 | 1 | 1 |  |  | 昼白色 | 2500 |  |  | 1 |  |  | 0 | 0 |  | 9 | 24 | 12 |  | 3157.056 | 0 | 3157.056
13 | 1F | 保健室 | - | FL15 | キッチン灯 | 15 | 1 | 1 | 1 |  |  | 昼白色 | 700 |  |  | 1 |  |  | 0 | 0 |  | 9 | 24 | 12 |  | 1127.52 | 0 | 1127.52
14 | 1F | 校長室 | - | FL40 | スクエア照明 | 42 | 3 | 3 | 9 |  |  | 昼白色 | 2500 |  |  | 9 |  |  | 0 | 0 |  | 9 | 24 | 12 |  | 28413.504 | 0 | 28413.504
15 | 1F | 廊下 | - | HB75 | 直付ダウンライト | 79 | 2 | 1 | 2 |  |  | 昼白色 | 700 |  |  | 2 |  |  | 0 | 0 |  | 9 | 24 | 12 |  | 11876.544 | 0 | 11876.544
16 | 1F | 廊下 | - | FL20 | 蛍光灯FL20W 直付型 | 26 | 5 | 1 | 5 |  |  | 昼白色 | 1000 |  |  | 5 |  |  | 0 | 0 |  | 9 | 24 | 12 |  | 9771.84 | 0 | 9771.84
17 | 1F | 階段 | - | FL40 | ブラケット | 42 | 1 | 1 | 1 |  |  | 昼白色 | 2500 |  |  | 1 |  |  | 0 | 0 |  | 9 | 24 | 12 |  | 3157.056 | 0 | 3157.056
18 | 1F | 階段 | - | IL40 | コップ灯 | 40 | 1 | 1 | 1 |  |  | 電球色 | 400 |  |  | 1 |  |  | 0 | 0 |  | 9 | 24 | 12 |  | 3006.72 | 0 | 3006.72
19 | 1F | 階段 | - | FL20 | 蛍光灯FL20W 直付型 | 26 | 1 | 1 | 1 |  |  | 昼白色 | 1000 |  |  | 1 |  |  | 0 | 0 |  | 9 | 24 | 12 |  | 1954.368 | 0 | 1954.368
20 | 1F | ポーチ | - | HB75 | 直付ダウンライト | 79 | 2 | 1 | 2 |  |  | 昼白色 | 700 |  |  | 2 |  |  | 0 | 0 |  | 9 | 24 | 12 |  | 11876.544 | 0 | 11876.544
21 | 1F | 部屋名不明 | - | FL20 | 蛍光灯FL20W 直付型 | 26 | 1 | 2 | 2 |  |  | 昼白色 | 1000 |  |  | 2 |  |  | 0 | 0 |  | 9 | 24 | 12 |  | 3908.736 | 0 | 3908.736
22 | 1F | 部屋名不明 | - | FL40 | 蛍光灯FL40W 直付型 | 42 | 1 | 2 | 2 |  |  | 昼白色 | 2500 |  |  | 2 |  |  | 0 | 0 |  | 9 | 24 | 12 |  | 6314.112 | 0 | 6314.112
23 | 1F | 昇降口 | - | FL20 | スクエア照明 | 26 | 6 | 5 | 30 |  |  | 昼白色 | 1000 |  |  | 30 |  |  | 0 | 0 |  | 9 | 24 | 12 |  | 58631.04 | 0 | 58631.04
24 | 1F | ポーチ | - | HB75 | 埋込ダウンライト | 79 | 5 | 1 | 5 |  |  | 昼白色 | 1100 |  |  | 5 |  |  | 0 | 0 |  | 9 | 24 | 12 |  | 29691.36 | 0 | 29691.36
25 | 1F | 湯沸室 | - | FL40 | 蛍光灯FL40W 直付型 | 42 | 2 | 1 | 2 |  |  | 昼白色 | 2500 |  |  | 2 |  |  | 0 | 0 |  | 9 | 24 | 12 |  | 6314.112 | 0 | 6314.112
26 | 1F | 湯沸室 | - | FL15 | キッチン灯 | 15 | 1 | 1 | 1 |  |  | 昼白色 | 700 |  |  | 1 |  |  | 0 | 0 |  | 9 | 24 | 12 |  | 1127.52 | 0 | 1127.52
27 | 1F | 和室 | - | FCL30,30 | 和風シーリング | 56 | 1 | 2 | 2 |  |  | 昼光色 | 3300 |  |  | 1 |  |  | 0 | 0 |  | 9 | 24 | 12 |  | 8418.816 | 0 | 8418.816
28 | 1F | 浴室 | - | IL40 | コップ灯 | 40 | 1 | 1 | 1 |  |  | 電球色 | 400 |  |  | 1 |  |  | 0 | 0 |  | 9 | 24 | 12 |  | 3006.72 | 0 | 3006.72
29 | 1F | 洗面便所 | - | IL40 | 直付ランプ | 40 | 2 | 1 | 2 |  |  | 昼白色 | 400 |  |  | 2 |  |  | 0 | 0 |  | 9 | 24 | 12 |  | 6013.44 | 0 | 6013.44
30 | 1F | 湯沸室 | - | FL20 | 蛍光灯FL20W 直付型 | 26 | 1 | 1 | 1 |  |  | 昼白色 | 1000 |  |  | 1 |  |  | 0 | 0 |  | 9 | 24 | 12 |  | 1954.368 | 0 | 1954.368
31 | 1F | 更衣室 | - | FL20 | 蛍光灯FL20W 直付型 | 26 | 4 | 1 | 4 |  |  | 昼白色 | 1000 |  |  | 4 |  |  | 0 | 0 |  | 9 | 24 | 12 |  | 7817.472 | 0 | 7817.472
32 | 1F | 更衣室 | - | FL15 | キッチン灯 | 15 | 2 | 1 | 2 |  |  | 昼白色 | 700 |  |  | 2 |  |  | 0 | 0 |  | 9 | 24 | 12 |  | 2255.04 | 0 | 2255.04
33 | 1F | 普通教室 | - | FL40 | 蛍光灯FL40W 吊下型 黒板灯 | 42 | 1 | 1 | 1 |  |  | 昼白色 | 2500 |  |  | 1 |  |  | 0 | 0 |  | 9 | 24 | 12 |  | 3157.056 | 0 | 3157.056
34 | 1F | 普通教室 | - | FL40 | 蛍光灯FL40W 直付型 | 42 | 6 | 2 | 12 |  |  | 昼白色 | 3300 |  |  | 12 |  |  | 0 | 0 |  | 9 | 24 | 12 |  | 37884.672 | 0 | 37884.672
35 | 1F | 職員室 | - | FL40 | 蛍光灯FL40W 直付型 | 42 | 8 | 2 | 16 |  |  | 昼白色 | 3300 |  |  | 16 |  |  | 0 | 0 |  | 9 | 24 | 12 |  | 50512.896 | 0 | 50512.896
36 | 1F | 調理室 | - | FL40 | 蛍光灯FL40W 吊下型 黒板灯 | 42 | 1 | 1 | 1 |  |  | 昼白色 | 2500 |  |  | 1 |  |  | 0 | 0 |  | 9 | 24 | 12 |  | 3157.056 | 0 | 3157.056
37 | 1F | 調理室 | - | FL40 | 蛍光灯FL40W 直付型 | 42 | 6 | 2 | 12 |  |  | 昼白色 | 3300 |  |  | 12 |  |  | 0 | 0 |  | 9 | 24 | 12 |  | 37884.672 | 0 | 37884.672
38 | 1F | 放送室 | - | FL40 | 蛍光灯FL40W 直付型 | 42 | 3 | 2 | 6 |  |  | 昼白色 | 2500 |  |  | 6 |  |  | 0 | 0 |  | 9 | 24 | 12 |  | 18942.336 | 0 | 18942.336
39 | 1F | ポンプ室 | - | FL40 | 蛍光灯FL40W 直付型 | 42 | 1 | 2 | 2 |  |  | 昼白色 | 2500 |  |  | 2 |  |  | 0 | 0 |  | 9 | 24 | 12 |  | 6314.112 | 0 | 6314.112
40 | 2F | 図書室 | - | FL40 | 蛍光灯FL40W 直付型 | 42 | 12 | 2 | 24 |  |  | 昼白色 | 3300 |  |  | 24 |  |  | 0 | 0 |  | 9 | 24 | 12 |  | 75769.344 | 0 | 75769.344
41 | 2F | 図書室 | - | FL40 | 蛍光灯FL40W 直付型 黒板灯 | 42 | 1 | 1 | 1 |  |  | 昼白色 | 2500 |  |  | 1 |  |  | 0 | 0 |  | 9 | 24 | 12 |  | 3157.056 | 0 | 3157.056
42 | 2F | 図書室 | - | FL15 | キッチン灯 | 15 | 1 | 1 | 1 |  |  | 昼白色 | 700 |  |  | 1 |  |  | 0 | 0 |  | 9 | 24 | 12 |  | 1127.52 | 0 | 1127.52
43 | 2F | 便所 | - | FL40 | 蛍光灯FL40W 直付型 | 42 | 4 | 1 | 4 |  |  | 昼白色 | 2500 |  |  | 4 |  |  | 0 | 0 |  | 9 | 24 | 12 |  | 12628.224 | 0 | 12628.224
44 | 2F | 階段 | - | FL20 | 蛍光灯FL20W 直付型 | 26 | 2 | 1 | 2 |  |  | 昼白色 | 1000 |  |  | 2 |  |  | 0 | 0 |  | 9 | 24 | 12 |  | 3908.736 | 0 | 3908.736
45 | 1F | 普通教室 | - | FL40 | 蛍光灯FL40W 吊下型 黒板灯 | 42 | 1 | 1 | 1 |  |  | 昼白色 | 2500 |  |  | 1 |  |  | 0 | 0 |  | 9 | 24 | 12 |  | 3157.056 | 0 | 3157.056
46 | 1F | 普通教室 | - | FL40 | 蛍光灯FL40W 直付型 | 42 | 6 | 2 | 12 |  |  | 昼白色 | 3300 |  |  | 12 |  |  | 0 | 0 |  | 9 | 24 | 12 |  | 37884.672 | 0 | 37884.672
47 | 1F | 普通教室 | - | FL40 | 蛍光灯FL40W 吊下型 黒板灯 | 42 | 1 | 1 | 1 |  |  | 昼白色 | 2500 |  |  | 1 |  |  | 0 | 0 |  | 9 | 24 | 12 |  | 3157.056 | 0 | 3157.056
48 | 1F | 普通教室 | - | FL40 | 蛍光灯FL40W 直付型 | 42 | 6 | 2 | 12 |  |  | 昼白色 | 3300 |  |  | 12 |  |  | 0 | 0 |  | 9 | 24 | 12 |  | 37884.672 | 0 | 37884.672
49 | 2F | 特別教室 | - | FL40 | 蛍光灯FL40W 吊下型 黒板灯 | 42 | 1 | 1 | 1 |  |  | 昼白色 | 2500 |  |  | 1 |  |  | 0 | 0 |  | 9 | 24 | 12 |  | 3157.056 | 0 | 3157.056
50 | 2F | 特別教室 | - | FL40 | 蛍光灯FL40W 直付型 | 42 | 6 | 2 | 12 |  |  | 昼白色 | 3300 |  |  | 12 |  |  | 0 | 0 |  | 9 | 24 | 12 |  | 37884.672 | 0 | 37884.672
51 | 2F | 階段 | - | FL20 | 蛍光灯FL20W 直付型 | 26 | 2 | 1 | 2 |  |  | 昼白色 | 1000 |  |  | 2 |  |  | 0 | 0 |  | 9 | 24 | 12 |  | 3908.736 | 0 | 3908.736
52 | 2F | 教材室 | - | FL40 | 蛍光灯FL40W 直付型 | 42 | 1 | 2 | 2 |  |  | 昼白色 | 2500 |  |  | 2 |  |  | 0 | 0 |  | 9 | 24 | 12 |  | 6314.112 | 0 | 6314.112
53 | 2F | 廊下 | - | FL20 | 蛍光灯FL20W 直付型 | 26 | 6 | 1 | 6 |  |  | 昼白色 | 1000 |  |  | 6 |  |  | 0 | 0 |  | 9 | 24 | 12 |  | 11726.208 | 0 | 11726.208
54 | 2F | 理科室 | - | FL40 | 蛍光灯FL40W 直付型 黒板灯 | 42 | 1 | 1 | 1 |  |  | 昼白色 | 2500 |  |  | 1 |  |  | 0 | 0 |  | 9 | 24 | 12 |  | 3157.056 | 0 | 3157.056
55 | 2F | 理科室 | - | FL40 | 蛍光灯FL40W 直付型 | 42 | 9 | 2 | 18 |  |  | 昼白色 | 3300 |  |  | 18 |  |  | 0 | 0 |  | 9 | 24 | 12 |  | 56827.008 | 0 | 56827.008
56 | 2F | 準備室 | - | FL40 | 蛍光灯FL40W 直付型 | 42 | 3 | 2 | 6 |  |  | 昼白色 | 3300 |  |  | 6 |  |  | 0 | 0 |  | 9 | 24 | 12 |  | 18942.336 | 0 | 18942.336
57 | 3F | 音楽室 | - | FL40 | 蛍光灯FL40W 埋込型 | 42 | 9 | 2 | 18 |  |  | 昼白色 | 3300 |  |  | 18 |  |  | 0 | 0 |  | 9 | 24 | 12 |  | 56827.008 | 0 | 56827.008
58 | 3F | 音楽室 | - | FL40 | 蛍光灯FL40W 直付型 黒板灯 | 42 | 1 | 1 | 1 |  |  | 昼白色 | 2500 |  |  | 1 |  |  | 0 | 0 |  | 9 | 24 | 12 |  | 3157.056 | 0 | 3157.056
59 | 3F | 準備室 | - | FL40 | 蛍光灯FL40W 直付型 | 42 | 3 | 2 | 6 |  |  | 昼白色 | 2500 |  |  | 6 |  |  | 0 | 0 |  | 9 | 24 | 12 |  | 18942.336 | 0 | 18942.336
60 | 3F | 便所 | - | FL40 | 蛍光灯FL40W 直付型 | 42 | 4 | 1 | 4 |  |  | 昼白色 | 2500 |  |  | 4 |  |  | 0 | 0 |  | 9 | 24 | 12 |  | 12628.224 | 0 | 12628.224
61 | 3F | 階段 | - | FL20 | 蛍光灯FL20W 直付型 | 26 | 2 | 1 | 2 |  |  | 昼白色 | 1000 |  |  | 2 |  |  | 0 | 0 |  | 9 | 24 | 12 |  | 3908.736 | 0 | 3908.736
62 | 1F | 普通教室 | - | FL40 | 蛍光灯FL40W 吊下型 黒板灯 | 42 | 1 | 1 | 1 |  |  | 昼白色 | 2500 |  |  | 1 |  |  | 0 | 0 |  | 9 | 24 | 12 |  | 3157.056 | 0 | 3157.056
63 | 1F | 普通教室 | - | FL40 | 蛍光灯FL40W 直付型 | 42 | 6 | 2 | 12 |  |  | 昼白色 | 3300 |  |  | 12 |  |  | 0 | 0 |  | 9 | 24 | 12 |  | 37884.672 | 0 | 37884.672
64 | 2F | 普通教室 | - | FL40 | 蛍光灯FL40W 吊下型 黒板灯 | 42 | 1 | 1 | 1 |  |  | 昼白色 | 2500 |  |  | 1 |  |  | 0 | 0 |  | 9 | 24 | 12 |  | 3157.056 | 0 | 3157.056
65 | 2F | 普通教室 | - | FL40 | 蛍光灯FL40W 直付型 | 42 | 6 | 2 | 12 |  |  | 昼白色 | 3300 |  |  | 12 |  |  | 0 | 0 |  | 9 | 24 | 12 |  | 37884.672 | 0 | 37884.672
66 | 2F | 普通教室 | - | FL40 | 蛍光灯FL40W 吊下型 黒板灯 | 42 | 1 | 1 | 1 |  |  | 昼白色 | 2500 |  |  | 1 |  |  | 0 | 0 |  | 9 | 24 | 12 |  | 3157.056 | 0 | 3157.056
67 | 2F | 普通教室 | - | FL40 | 蛍光灯FL40W 直付型 | 42 | 6 | 2 | 12 |  |  | 昼白色 | 3300 |  |  | 12 |  |  | 0 | 0 |  | 9 | 24 | 12 |  | 37884.672 | 0 | 37884.672
68 | 3F | 階段 | - | FL20 | 蛍光灯FL20W 直付型 | 26 | 2 | 1 | 2 |  |  | 昼白色 | 1000 |  |  | 2 |  |  | 0 | 0 |  | 9 | 24 | 12 |  | 3908.736 | 0 | 3908.736
69 | 3F | 教材室 | - | FL40 | 蛍光灯FL40W 直付型 | 42 | 1 | 2 | 2 |  |  | 昼白色 | 2500 |  |  | 2 |  |  | 0 | 0 |  | 9 | 24 | 12 |  | 6314.112 | 0 | 6314.112
70 | 3F | 廊下 | - | FL20 | 蛍光灯FL20W 直付型 | 26 | 6 | 1 | 6 |  |  | 昼白色 | 1000 |  |  | 6 |  |  | 0 | 0 |  | 9 | 24 | 12 |  | 11726.208 | 0 | 11726.208
71 | 3F | 図工室 | - | FL40 | 蛍光灯FL40W 直付型 | 42 | 9 | 2 | 18 |  |  | 昼白色 | 3300 |  |  | 18 |  |  | 0 | 0 |  | 9 | 24 | 12 |  | 56827.008 | 0 | 56827.008
72 | 3F | 図工室 | - | FL40 | 蛍光灯FL40W 直付型 黒板灯 | 42 | 1 | 1 | 1 |  |  | 昼白色 | 2500 |  |  | 1 |  |  | 0 | 0 |  | 9 | 24 | 12 |  | 3157.056 | 0 | 3157.056
73 | 3F | 準備室 | - | FL40 | 蛍光灯FL40W 直付型 | 42 | 3 | 2 | 6 |  |  | 昼白色 | 2500 |  |  | 6 |  |  | 0 | 0 |  | 9 | 24 | 12 |  | 18942.336 | 0 | 18942.336
74 | 3F | 外部 | - | HF400W | 水銀灯400W 投光器 | 420 | 10 | 1 | 10 |  |  | 昼白色 | 15000 |  |  | 10 |  |  | 0 | 0 |  | 9 | 24 | 12 |  | 315705.6 | 0 | 315705.6
[26 empty] | 1427440.32 | 0 | 1427440.32
[18 empty] | 製品代 |  |  | 0
[18 empty] | 工事代 |  |  | 0
石綿含有対策費
高所作業費
調査設計費
その他経費
[18 empty] | 総計 |  |  | 0
[18 empty] | 総計（消費税及び地方消費税込） |  |  | 0

## 【様式4-6】市立中田小学校
様式4－6 「市立中田小学校」 | [22 empty] | 電力単価→ |  | 29 | 円
|  |  |  | 既存照明 | [5 empty] | LED照明 | [11 empty] | 試算条件 |  |  |  | 年間 消費電気電気代(円) |  | 年間 削減効果(円)
Ｎｏ． | フロア | 場所 | 備考 | 既設ランプ | 器具仕様 | 消費電力 (W) | 器具 台数 | 1本あたり ランプ灯数 | ランプ 本数 | 交換方式 | 型番 | 色温度 | 必要光束(lm) 本・台 | 光束（lm） 本・台 | 消費電力(W) | 本・台数 | LED製品代 | 工事費 | 製品代×台数 | 工事費×台数 |  | 使用時間（日） | 稼働日数（月） | 12ヶ月（年） |  | 既存照明 | LED照明
1 | 1F | 普通教室 | - | FL40 | 蛍光灯FL40W 吊型 黒板灯 | 42 | 1 | 1 | 1 |  |  | 昼白色 | 2500 |  |  | 1 |  |  | 0 | 0 |  | 9 | 24 | 12 |  | 3157.056 | 0 | 3157.056
2 | 1F | 普通教室 | - | FL40 | 蛍光灯FL40W 直付型 | 42 | 6 | 2 | 12 |  |  | 昼白色 | 3300 |  |  | 12 |  |  | 0 | 0 |  | 9 | 24 | 12 |  | 37884.672 | 0 | 37884.672
3 | 1F | 公仕室、湯沸室 | - | IL40 | 蛍光灯IL40W 直付型 | 40 | 1 | 1 | 1 |  |  | 昼白色 | 400 |  |  | 1 |  |  | 0 | 0 |  | 9 | 24 | 12 |  | 3006.72 | 0 | 3006.72
4 | 1F | 公仕室、湯沸室 | - | IL40 | コップ灯 防水 | 40 | 1 | 1 | 1 |  |  | 電球色 | 400 |  |  | 1 |  |  | 0 | 0 |  | 9 | 24 | 12 |  | 3006.72 | 0 | 3006.72
5 | 1F | 公仕室、湯沸室 | - | FL40 | 蛍光灯FL40W 直付型 | 42 | 1 | 1 | 1 |  |  | 昼白色 | 2500 |  |  | 1 |  |  | 0 | 0 |  | 9 | 24 | 12 |  | 3157.056 | 0 | 3157.056
6 | 1F | 公仕室、湯沸室 | - | FL15 | ブラケット | 15 | 1 | 1 | 1 |  |  | 昼白色 | 700 |  |  | 1 |  |  | 0 | 0 |  | 9 | 24 | 12 |  | 1127.52 | 0 | 1127.52
7 | 1F | 公仕室、湯沸室 | - | FCL30,30 | 和風ペンダント | 56 | 1 | 1 | 1 |  |  | 昼光色 | 3300 |  |  | 1 |  |  | 0 | 0 |  | 9 | 24 | 12 |  | 4209.408 | 0 | 4209.408
8 | 1F | 便所 | - | FL20 | 蛍光灯FL20W 直付型 | 26 | 3 | 1 | 3 |  |  | 昼白色 | 1000 |  |  | 3 |  |  | 0 | 0 |  | 9 | 24 | 12 |  | 5863.104 | 0 | 5863.104
9 | 1F | 便所 | - | FL40 | 蛍光灯FL40W 直付型 | 42 | 1 | 1 | 1 |  |  | 昼白色 | 2500 |  |  | 1 |  |  | 0 | 0 |  | 9 | 24 | 12 |  | 3157.056 | 0 | 3157.056
10 | 1F | 便所 | - | FL15 | ブラケット | 15 | 2 | 1 | 2 |  |  | 昼白色 | 700 |  |  | 2 |  |  | 0 | 0 |  | 9 | 24 | 12 |  | 2255.04 | 0 | 2255.04
11 | 1F | 階段 | - | IL40 | コップ灯 | 40 | 1 | 1 | 1 |  |  | 電球色 | 400 |  |  | 1 |  |  | 0 | 0 |  | 9 | 24 | 12 |  | 3006.72 | 0 | 3006.72
12 | 1F | 階段 | - | FL40 | コーナー灯 | 42 | 1 | 1 | 1 |  |  | 昼白色 | 2500 |  |  | 1 |  |  | 0 | 0 |  | 9 | 24 | 12 |  | 3157.056 | 0 | 3157.056
13 | 1F | 階段 | - | FL20 | 蛍光灯FL20W 直付型 | 26 | 1 | 1 | 1 |  |  | 昼白色 | 1000 |  |  | 1 |  |  | 0 | 0 |  | 9 | 24 | 12 |  | 1954.368 | 0 | 1954.368
14 | 1F | 階段 | - | HF100W | 直付ダウンライト | 105 | 1 | 1 | 1 |  |  | 昼白色 | 1200 |  |  | 1 |  |  | 0 | 0 |  | 9 | 24 | 12 |  | 7892.64 | 0 | 7892.64
15 | 1F | 玄関 | - | FL20 | スクエア照明 埋込型 | 26 | 2 | 5 | 10 |  |  | 昼白色 | 1000 |  |  | 10 |  |  | 0 | 0 |  | 9 | 24 | 12 |  | 19543.68 | 0 | 19543.68
16 | 1F | 玄関 | - | HF100W | 直付ダウンライト | 105 | 2 | 1 | 2 |  |  | 昼白色 | 1200 |  |  | 2 |  |  | 0 | 0 |  | 9 | 24 | 12 |  | 15785.28 | 0 | 15785.28
17 | 1F | 校長室 | - | FL40 | 蛍光灯FL40W 埋込型 | 42 | 4 | 2 | 8 |  |  | 昼白色 | 2500 |  |  | 8 |  |  | 0 | 0 |  | 9 | 24 | 12 |  | 25256.448 | 0 | 25256.448
18 | 1F | 給食受口 | - | IL40 | コップ灯 防水 | 40 | 1 | 1 | 1 |  |  | 電球色 | 400 |  |  | 1 |  |  | 0 | 0 |  | 9 | 24 | 12 |  | 3006.72 | 0 | 3006.72
19 | 1F | 給食受口 | - | FL40 | 蛍光灯FL40W 直付型 | 42 | 1 | 2 | 2 |  |  | 昼白色 | 2500 |  |  | 2 |  |  | 0 | 0 |  | 9 | 24 | 12 |  | 6314.112 | 0 | 6314.112
20 | 1F | 昇降口、玄関 | - | FL20 | スクエア照明 埋込型 | 26 | 2 | 5 | 10 |  |  | 昼白色 | 1000 |  |  | 10 |  |  | 0 | 0 |  | 9 | 24 | 12 |  | 19543.68 | 0 | 19543.68
21 | 1F | 昇降口、玄関 | - | HF100W | 直付ダウンライト | 105 | 3 | 1 | 3 |  |  | 昼白色 | 1200 |  |  | 3 |  |  | 0 | 0 |  | 9 | 24 | 12 |  | 23677.92 | 0 | 23677.92
22 | 1F | 廊下 | - | FL20 | 蛍光灯FL20W 直付型 | 26 | 7 | 1 | 7 |  |  | 昼白色 | 1000 |  |  | 7 |  |  | 0 | 0 |  | 9 | 24 | 12 |  | 13680.576 | 0 | 13680.576
23 | 1F | 廊下 | - | IL40 | コップ灯 防水 | 40 | 1 | 1 | 1 |  |  | 電球色 | 400 |  |  | 1 |  |  | 0 | 0 |  | 9 | 24 | 12 |  | 3006.72 | 0 | 3006.72
24 | 1F | 職員室 | - | FL40 | 蛍光灯FL40W 直付型 | 42 | 8 | 2 | 16 |  |  | 昼白色 | 3300 |  |  | 16 |  |  | 0 | 0 |  | 9 | 24 | 12 |  | 50512.896 | 0 | 50512.896
25 | 1F | 印刷室 | - | FL40 | 蛍光灯FL40W 直付型 | 42 | 1 | 2 | 2 |  |  | 昼白色 | 2500 |  |  | 2 |  |  | 0 | 0 |  | 9 | 24 | 12 |  | 6314.112 | 0 | 6314.112
26 | 1F | 印刷室 | - | FL15 | ブラケット | 15 | 1 | 1 | 1 |  |  | 昼白色 | 700 |  |  | 1 |  |  | 0 | 0 |  | 9 | 24 | 12 |  | 1127.52 | 0 | 1127.52
27 | 1F | 放送室 | - | FL40 | 蛍光灯FL40W 直付型 | 42 | 2 | 2 | 4 |  |  | 昼白色 | 2500 |  |  | 4 |  |  | 0 | 0 |  | 9 | 24 | 12 |  | 12628.224 | 0 | 12628.224
28 | 1F | 保健室 | - | FL40 | 蛍光灯FL40W 直付型 | 42 | 2 | 2 | 4 |  |  | 昼白色 | 2500 |  |  | 4 |  |  | 0 | 0 |  | 9 | 24 | 12 |  | 12628.224 | 0 | 12628.224
29 | 1F | 保健室 | - | FL40 | コーナー灯 PS付 | 42 | 1 | 1 | 1 |  |  | 昼白色 | 2500 |  |  | 1 |  |  | 0 | 0 |  | 9 | 24 | 12 |  | 3157.056 | 0 | 3157.056
30 | 1F | 保健室 | - | FL15 | ブラケット | 15 | 1 | 1 | 1 |  |  | 昼白色 | 700 |  |  | 1 |  |  | 0 | 0 |  | 9 | 24 | 12 |  | 1127.52 | 0 | 1127.52
31 | 1F | 階段 | - | FL20 | 蛍光灯FL20W 直付型 | 26 | 1 | 1 | 1 |  |  | 昼白色 | 1000 |  |  | 1 |  |  | 0 | 0 |  | 9 | 24 | 12 |  | 1954.368 | 0 | 1954.368
32 | 1F | 階段 | - | IL40 | コップ灯 | 40 | 1 | 1 | 1 |  |  | 電球色 | 400 |  |  | 1 |  |  | 0 | 0 |  | 9 | 24 | 12 |  | 3006.72 | 0 | 3006.72
33 | 1F | 階段下 | - | FL40 | コーナー灯 | 42 | 1 | 1 | 1 |  |  | 昼白色 | 2500 |  |  | 1 |  |  | 0 | 0 |  | 9 | 24 | 12 |  | 3157.056 | 0 | 3157.056
34 | 1F | 階段下 | - | IL40 | コップ灯 防水 | 40 | 1 | 1 | 1 |  |  | 電球色 | 400 |  |  | 1 |  |  | 0 | 0 |  | 9 | 24 | 12 |  | 3006.72 | 0 | 3006.72
35 | 1F | 調理室 | - | FL40 | 蛍光灯FL40W 直付型 | 42 | 4 | 2 | 8 |  |  | 昼白色 | 2500 |  |  | 8 |  |  | 0 | 0 |  | 9 | 24 | 12 |  | 25256.448 | 0 | 25256.448
36 | 1F | 調理室 | - | FL40 | 蛍光灯FL40W 吊型 黒板灯 | 42 | 1 | 1 | 1 |  |  | 昼白色 | 2500 |  |  | 1 |  |  | 0 | 0 |  | 9 | 24 | 12 |  | 3157.056 | 0 | 3157.056
37 | 1F | 作法室 | - | FL40 | ブラケット | 42 | 2 | 1 | 2 |  |  | 昼白色 | 2500 |  |  | 2 |  |  | 0 | 0 |  | 9 | 24 | 12 |  | 6314.112 | 0 | 6314.112
38 | 1F | 作法室 | - | FL40 | ブラケット | 42 | 6 | 2 | 12 |  |  | 昼白色 | 2500 |  |  | 12 |  |  | 0 | 0 |  | 9 | 24 | 12 |  | 37884.672 | 0 | 37884.672
39 | 1F | 作法室 | - | IL60 | ユニバーサルダウンライト | 60 | 1 | 1 | 1 |  |  | 昼白色 | 800 |  |  | 1 |  |  | 0 | 0 |  | 9 | 24 | 12 |  | 4510.08 | 0 | 4510.08
40 | 1F | 外部 | - | IL40 | コップ灯 防水 | 40 | 2 | 1 | 2 |  |  | 電球色 | 400 |  |  | 2 |  |  | 0 | 0 |  | 9 | 24 | 12 |  | 6013.44 | 0 | 6013.44
41 | 1F増築 | 教室 | - | FL40 | 蛍光灯FL40W 直付型 | 42 | 6 | 2 | 12 |  |  | 昼白色 | 3300 |  |  | 12 |  |  | 0 | 0 |  | 9 | 24 | 12 |  | 37884.672 | 0 | 37884.672
42 | 1F増築 | 教室 | - | FL40 | 蛍光灯FL40W 吊型 黒板灯 | 42 | 1 | 1 | 1 |  |  | 昼白色 | 2500 |  |  | 1 |  |  | 0 | 0 |  | 9 | 24 | 12 |  | 3157.056 | 0 | 3157.056
43 | 1F増築 | 廊下 | - | FL20 | 蛍光灯FL20W 直付型 | 26 | 1 | 1 | 1 |  |  | 昼白色 | 1000 |  |  | 1 |  |  | 0 | 0 |  | 9 | 24 | 12 |  | 1954.368 | 0 | 1954.368
44 | 1F増築 | 外部 | - | FL20 | ブラケット 防水 | 26 | 1 | 1 | 1 |  |  | 昼白色 | 1000 |  |  | 1 |  |  | 0 | 0 |  | 9 | 24 | 12 |  | 1954.368 | 0 | 1954.368
45 | 2F | 普通教室 | - | FL40 | 蛍光灯FL40W 直付型 | 42 | 6 | 2 | 12 |  |  | 昼白色 | 3300 |  |  | 12 |  |  | 0 | 0 |  | 9 | 24 | 12 |  | 37884.672 | 0 | 37884.672
46 | 2F | 普通教室 | - | FL40 | 蛍光灯FL40W 吊型 黒板灯 | 42 | 1 | 1 | 1 |  |  | 昼白色 | 2500 |  |  | 1 |  |  | 0 | 0 |  | 9 | 24 | 12 |  | 3157.056 | 0 | 3157.056
47 | 2F | 教材室、便所 | - | FL40 | 蛍光灯FL40W 直付型 | 42 | 6 | 1 | 6 |  |  | 昼白色 | 2500 |  |  | 6 |  |  | 0 | 0 |  | 9 | 24 | 12 |  | 18942.336 | 0 | 18942.336
48 | 2F | 階段 | - | FL20 | 蛍光灯FL20W 直付型 | 26 | 2 | 1 | 2 |  |  | 昼白色 | 1000 |  |  | 2 |  |  | 0 | 0 |  | 9 | 24 | 12 |  | 3908.736 | 0 | 3908.736
49 | 2F | 普通教室 | - | FL40 | 蛍光灯FL40W 直付型 | 42 | 6 | 2 | 12 |  |  | 昼白色 | 3300 |  |  | 12 |  |  | 0 | 0 |  | 9 | 24 | 12 |  | 37884.672 | 0 | 37884.672
50 | 2F | 普通教室 | - | FL40 | 蛍光灯FL40W 吊型 黒板灯 | 42 | 1 | 1 | 1 |  |  | 昼白色 | 2500 |  |  | 1 |  |  | 0 | 0 |  | 9 | 24 | 12 |  | 3157.056 | 0 | 3157.056
51 | 2F | 普通教室 | - | FL40 | 蛍光灯FL40W 直付型 | 42 | 6 | 2 | 12 |  |  | 昼白色 | 3300 |  |  | 12 |  |  | 0 | 0 |  | 9 | 24 | 12 |  | 37884.672 | 0 | 37884.672
52 | 2F | 普通教室 | - | FL40 | 蛍光灯FL40W 吊型 黒板灯 | 42 | 1 | 1 | 1 |  |  | 昼白色 | 2500 |  |  | 1 |  |  | 0 | 0 |  | 9 | 24 | 12 |  | 3157.056 | 0 | 3157.056
53 | 2F | 普通教室 | - | FL40 | 蛍光灯FL40W 直付型 | 42 | 6 | 2 | 12 |  |  | 昼白色 | 3300 |  |  | 12 |  |  | 0 | 0 |  | 9 | 24 | 12 |  | 37884.672 | 0 | 37884.672
54 | 2F | 普通教室 | - | FL40 | 蛍光灯FL40W 吊型 黒板灯 | 42 | 1 | 1 | 1 |  |  | 昼白色 | 2500 |  |  | 1 |  |  | 0 | 0 |  | 9 | 24 | 12 |  | 3157.056 | 0 | 3157.056
55 | 2F | 階段 | - | FL20 | 蛍光灯FL20W 直付型 | 26 | 2 | 1 | 2 |  |  | 昼白色 | 1000 |  |  | 2 |  |  | 0 | 0 |  | 9 | 24 | 12 |  | 3908.736 | 0 | 3908.736
56 | 2F | 準備室 | - | FL40 | 蛍光灯FL40W 直付型 | 42 | 2 | 2 | 4 |  |  | 昼白色 | 2500 |  |  | 4 |  |  | 0 | 0 |  | 9 | 24 | 12 |  | 12628.224 | 0 | 12628.224
57 | 2F | 理科室 | - | FL40 | 蛍光灯FL40W 直付型 | 42 | 11 | 2 | 22 |  |  | 昼白色 | 3300 |  |  | 22 |  |  | 0 | 0 |  | 9 | 24 | 12 |  | 69455.232 | 0 | 69455.232
58 | 2F | 理科室 | - | FL40 | 蛍光灯FL40W 吊型 黒板灯 | 42 | 1 | 1 | 1 |  |  | 昼白色 | 2500 |  |  | 1 |  |  | 0 | 0 |  | 9 | 24 | 12 |  | 3157.056 | 0 | 3157.056
59 | 2F | 廊下 | - | FL20 | 蛍光灯FL20W 直付型 | 26 | 6 | 1 | 6 |  |  | 昼白色 | 1000 |  |  | 6 |  |  | 0 | 0 |  | 9 | 24 | 12 |  | 11726.208 | 0 | 11726.208
60 | 2F | 廊下 | - | FL40 | 蛍光灯FL40W 直付型 | 42 | 2 | 2 | 4 |  |  | 昼白色 | 2500 |  |  | 4 |  |  | 0 | 0 |  | 9 | 24 | 12 |  | 12628.224 | 0 | 12628.224
61 | 2F | 配膳室 | - | FL40 | 蛍光灯FL40W 直付型 | 42 | 1 | 2 | 2 |  |  | 昼白色 | 2500 |  |  | 2 |  |  | 0 | 0 |  | 9 | 24 | 12 |  | 6314.112 | 0 | 6314.112
62 | 2F増築 | 図工室 | - | FL40 | 蛍光灯FL40W 直付型 | 42 | 8 | 2 | 16 |  |  | 昼白色 | 3300 |  |  | 16 |  |  | 0 | 0 |  | 9 | 24 | 12 |  | 50512.896 | 0 | 50512.896
63 | 2F増築 | 図工室 | - | FL40 | 蛍光灯FL40W 吊型 黒板灯 | 42 | 1 | 1 | 1 |  |  | 昼白色 | 2500 |  |  | 1 |  |  | 0 | 0 |  | 9 | 24 | 12 |  | 3157.056 | 0 | 3157.056
64 | 3F | 視聴覚室 | - | FL40 | 蛍光灯FL40W 直付型 | 42 | 10 | 2 | 20 |  |  | 昼白色 | 3300 |  |  | 20 |  |  | 0 | 0 |  | 9 | 24 | 12 |  | 63141.12 | 0 | 63141.12
65 | 3F | 視聴覚室 | - | FL40 | 蛍光灯FL40W 吊型 黒板灯 | 42 | 1 | 1 | 1 |  |  | 昼白色 | 2500 |  |  | 1 |  |  | 0 | 0 |  | 9 | 24 | 12 |  | 3157.056 | 0 | 3157.056
66 | 3F | 準備室 | - | FL40 | 蛍光灯FL40W 直付型 | 42 | 2 | 2 | 4 |  |  | 昼白色 | 2500 |  |  | 4 |  |  | 0 | 0 |  | 9 | 24 | 12 |  | 12628.224 | 0 | 12628.224
67 | 3F | 便所 | - | FL40 | 蛍光灯FL40W 直付型 | 42 | 4 | 1 | 4 |  |  | 昼白色 | 2500 |  |  | 4 |  |  | 0 | 0 |  | 9 | 24 | 12 |  | 12628.224 | 0 | 12628.224
68 | 3F | 階段 | - | FL20 | 蛍光灯FL20W 直付型 | 26 | 2 | 1 | 2 |  |  | 昼白色 | 1000 |  |  | 2 |  |  | 0 | 0 |  | 9 | 24 | 12 |  | 3908.736 | 0 | 3908.736
69 | 3F | 配膳室 | - | FL40 | 蛍光灯FL40W 直付型 | 42 | 1 | 2 | 2 |  |  | 昼白色 | 2500 |  |  | 2 |  |  | 0 | 0 |  | 9 | 24 | 12 |  | 6314.112 | 0 | 6314.112
70 | 2F | 普通教室 | - | FL40 | 蛍光灯FL40W 直付型 | 42 | 6 | 2 | 12 |  |  | 昼白色 | 3300 |  |  | 12 |  |  | 0 | 0 |  | 9 | 24 | 12 |  | 37884.672 | 0 | 37884.672
71 | 2F | 普通教室 | - | FL40 | 蛍光灯FL40W 吊型 黒板灯 | 42 | 1 | 1 | 1 |  |  | 昼白色 | 2500 |  |  | 1 |  |  | 0 | 0 |  | 9 | 24 | 12 |  | 3157.056 | 0 | 3157.056
72 | 2F | 普通教室 | - | FL40 | 蛍光灯FL40W 直付型 | 42 | 6 | 2 | 12 |  |  | 昼白色 | 3300 |  |  | 12 |  |  | 0 | 0 |  | 9 | 24 | 12 |  | 37884.672 | 0 | 37884.672
73 | 2F | 普通教室 | - | FL40 | 蛍光灯FL40W 吊型 黒板灯 | 42 | 1 | 1 | 1 |  |  | 昼白色 | 2500 |  |  | 1 |  |  | 0 | 0 |  | 9 | 24 | 12 |  | 3157.056 | 0 | 3157.056
74 | 3F | 図書室 | - | FL40 | 蛍光灯FL40W 直付型 | 42 | 6 | 2 | 12 |  |  | 昼白色 | 3300 |  |  | 12 |  |  | 0 | 0 |  | 9 | 24 | 12 |  | 37884.672 | 0 | 37884.672
75 | 3F | 図書室 | - | FL40 | 蛍光灯FL40W 吊型 黒板灯 | 42 | 1 | 1 | 1 |  |  | 昼白色 | 2500 |  |  | 1 |  |  | 0 | 0 |  | 9 | 24 | 12 |  | 3157.056 | 0 | 3157.056
76 | 3F | 階段 | - | FL20 | 蛍光灯FL20W 直付型 | 26 | 2 | 1 | 2 |  |  | 昼白色 | 1000 |  |  | 2 |  |  | 0 | 0 |  | 9 | 24 | 12 |  | 3908.736 | 0 | 3908.736
77 | 3F | 準備室 | - | FL40 | 蛍光灯FL40W 直付型 | 42 | 2 | 2 | 4 |  |  | 昼白色 | 2500 |  |  | 4 |  |  | 0 | 0 |  | 9 | 24 | 12 |  | 12628.224 | 0 | 12628.224
78 | 3F | 音楽室 | - | FL40 | 蛍光灯FL40W 埋込型 | 42 | 11 | 2 | 22 |  |  | 昼白色 | 3300 |  |  | 22 |  |  | 0 | 0 |  | 9 | 24 | 12 |  | 69455.232 | 0 | 69455.232
79 | 3F | 音楽室 | - | FL40 | 蛍光灯FL40W 埋込型 黒板灯 | 42 | 1 | 1 | 1 |  |  | 昼白色 | 2500 |  |  | 1 |  |  | 0 | 0 |  | 9 | 24 | 12 |  | 3157.056 | 0 | 3157.056
80 | 3F | 廊下 | - | FL20 | 蛍光灯FL20W 直付型 | 26 | 6 | 1 | 6 |  |  | 昼白色 | 1000 |  |  | 6 |  |  | 0 | 0 |  | 9 | 24 | 12 |  | 11726.208 | 0 | 11726.208
81 | 3F | 外部 | - | HF500W | 水銀灯500W 投光器 | 525 | 2 | 1 | 2 |  |  | 昼白色 | 10000 |  |  | 2 |  |  | 0 | 0 |  | 9 | 24 | 12 |  | 78926.4 | 0 | 78926.4
[26 empty] | 1204567.2 | 0 | 1204567.2
[18 empty] | 製品代 |  |  | 0
[18 empty] | 工事代 |  |  | 0
石綿含有対策費
高所作業費
調査設計費
その他経費
[18 empty] | 総計 |  |  | 0
[18 empty] | 総計（消費税及び地方消費税込） |  |  | 0

## 【様式4-6】市立大町小学校
様式4－6 「市立大町小学校」 | [22 empty] | 電力単価→ |  | 29 | 円
|  |  |  | 既存照明 | [5 empty] | LED照明 | [11 empty] | 試算条件 |  |  |  | 年間 消費電気電気代(円) |  | 年間 削減効果(円)
Ｎｏ． | フロア | 場所 | 備考 | 既設ランプ | 器具仕様 | 消費電力 (W) | 器具 台数 | 1本あたり ランプ灯数 | ランプ 本数 | 交換方式 | 型番 | 色温度 | 必要光束(lm) 本・台 | 光束（lm） 本・台 | 消費電力(W) | 本・台数 | LED製品代 | 工事費 | 製品代×台数 | 工事費×台数 |  | 使用時間（日） | 稼働日数（月） | 12ヶ月（年） |  | 既存照明 | LED照明
1 | 1F | ピロティ | - | FDL13 | 埋込ダウンライト Φ150 防水 | 14 | 2 | 1 | 2 |  |  | 電球色 | 800 |  |  | 2 |  |  | 0 | 0 |  | 9 | 24 | 12 |  | 2104.704 | 0 | 2104.704
2 | 1F | 準備室 | - | FL40 | 蛍光灯FL40W 直付型 | 42 | 2 | 1 | 2 |  |  | 昼白色 | 2500 |  |  | 2 |  |  | 0 | 0 |  | 9 | 24 | 12 |  | 6314.112 | 0 | 6314.112
3 | 1F | 家庭室 | - | FL40 | 蛍光灯FL40W 直付型 | 42 | 6 | 2 | 12 |  |  | 昼白色 | 3300 |  |  | 12 |  |  | 0 | 0 |  | 9 | 24 | 12 |  | 37884.672 | 0 | 37884.672
4 | 1F | 家庭室 | - | FL40 | 蛍光灯FL40W 埋込型 黒板灯 | 42 | 2 | 1 | 2 |  |  | 昼白色 | 2500 |  |  | 2 |  |  | 0 | 0 |  | 9 | 24 | 12 |  | 6314.112 | 0 | 6314.112
5 | 1F | 職員用便所 | - | FL40 | 蛍光灯FL40W 埋込型 | 42 | 2 | 1 | 2 |  |  | 昼白色 | 2500 |  |  | 2 |  |  | 0 | 0 |  | 9 | 24 | 12 |  | 6314.112 | 0 | 6314.112
6 | 1F | 職員用便所 | - | FL20 | ブラケット | 26 | 2 | 1 | 2 |  |  | 昼白色 | 1000 |  |  | 2 |  |  | 0 | 0 |  | 9 | 24 | 12 |  | 3908.736 | 0 | 3908.736
7 | 1F | 和室 | - | FL40 | システム照明 | 42 | 6 | 2 | 12 |  |  | 昼白色 | 2500 |  |  | 12 |  |  | 0 | 0 |  | 9 | 24 | 12 |  | 37884.672 | 0 | 37884.672
8 | 1F | 和室 | - | FL40 | 蛍光灯FL40W トラフ型 | 42 | 1 | 1 | 1 |  |  | 昼白色 | 2500 |  |  | 1 |  |  | 0 | 0 |  | 9 | 24 | 12 |  | 3157.056 | 0 | 3157.056
9 | 1F | 踏込 | - | FDL18 | 埋込ダウンライト | 19 | 1 | 1 | 1 |  |  | 電球色 | 700 |  |  | 1 |  |  | 0 | 0 |  | 9 | 24 | 12 |  | 1428.192 | 0 | 1428.192
10 | 1F | ポーチ | - | FL20 | ブラケット 防水 | 26 | 1 | 1 | 1 |  |  | 昼白色 | 1000 |  |  | 1 |  |  | 0 | 0 |  | 9 | 24 | 12 |  | 1954.368 | 0 | 1954.368
11 | 1F | 談話コーナー | - | FL20 | 埋込スクエア | 26 | 3 | 4 | 12 |  |  | 昼白色 | 1000 |  |  | 12 |  |  | 0 | 0 |  | 9 | 24 | 12 |  | 23452.416 | 0 | 23452.416
12 | 1F | 保健室 | - | FL40 | 蛍光灯FL40W 埋込型 | 42 | 4 | 2 | 8 |  |  | 昼白色 | 2500 |  |  | 8 |  |  | 0 | 0 |  | 9 | 24 | 12 |  | 25256.448 | 0 | 25256.448
13 | 1F | 保健室 | - | FL40 | 蛍光灯FL40W 埋込型 | 42 | 1 | 1 | 1 |  |  | 昼白色 | 2500 |  |  | 1 |  |  | 0 | 0 |  | 9 | 24 | 12 |  | 3157.056 | 0 | 3157.056
14 | 1F | 保健室 | - | FL20 | ブラケット | 26 | 1 | 1 | 1 |  |  | 昼白色 | 1000 |  |  | 1 |  |  | 0 | 0 |  | 9 | 24 | 12 |  | 1954.368 | 0 | 1954.368
15 | 1F | 保健室 | - | FL40 | 蛍光灯FL40W 埋込型 | 42 | 2 | 1 | 2 |  |  | 昼白色 | 2500 |  |  | 2 |  |  | 0 | 0 |  | 9 | 24 | 12 |  | 6314.112 | 0 | 6314.112
16 | 1F | 生徒用便所 | - | FL40 | 蛍光灯FL40W 埋込型 | 42 | 2 | 1 | 2 |  |  | 昼白色 | 2500 |  |  | 2 |  |  | 0 | 0 |  | 9 | 24 | 12 |  | 6314.112 | 0 | 6314.112
17 | 1F | 生徒用便所 | - | FDL18 | 埋込ダウンライト | 19 | 2 | 1 | 2 |  |  | 電球色 | 700 |  |  | 2 |  |  | 0 | 0 |  | 9 | 24 | 12 |  | 2856.384 | 0 | 2856.384
18 | 1F | 配膳室 | - | FL40 | 蛍光灯FL40W 直付型 | 42 | 2 | 1 | 2 |  |  | 昼白色 | 2500 |  |  | 2 |  |  | 0 | 0 |  | 9 | 24 | 12 |  | 6314.112 | 0 | 6314.112
19 | 1F | 公仕室 | - | FCL32,40 | 角型シーリング | 68 | 1 | 1 | 1 |  |  | 電球色～昼光色 | 4000 |  |  | 1 |  |  | 0 | 0 |  | 9 | 24 | 12 |  | 5111.424 | 0 | 5111.424
20 | 1F | 踏込 | - | FDL18 | 埋込ダウンライト | 19 | 1 | 1 | 1 |  |  | 電球色 | 700 |  |  | 1 |  |  | 0 | 0 |  | 9 | 24 | 12 |  | 1428.192 | 0 | 1428.192
21 | 1F | プラットホーム | - | FL20 | ブラケット 防水 | 26 | 1 | 1 | 1 |  |  | 昼白色 | 1000 |  |  | 1 |  |  | 0 | 0 |  | 9 | 24 | 12 |  | 1954.368 | 0 | 1954.368
22 | 1F | オープン図書 | - | FL40 | 蛍光灯FL40W 埋込型 | 42 | 9 | 2 | 18 |  |  | 昼白色 | 3300 |  |  | 18 |  |  | 0 | 0 |  | 9 | 24 | 12 |  | 56827.008 | 0 | 56827.008
23 | 1F | オープン図書 | - | FL40 | ブラケット | 42 | 2 | 1 | 2 |  |  | 昼白色 | 2500 |  |  | 2 |  |  | 0 | 0 |  | 9 | 24 | 12 |  | 6314.112 | 0 | 6314.112
24 | 1F | 多目的ホール | - | MF250W | 角型ダウンライト □300 | 263 | 5 | 1 | 5 |  |  | 昼白色 | 12500 |  |  | 5 |  |  | 0 | 0 |  | 9 | 24 | 12 |  | 98845.92 | 0 | 98845.92
25 | 1F | 多目的ホール | - | MF250W | 角型ダウンライト □300 | 263 | 6 | 1 | 6 |  |  | 昼白色 | 12500 |  |  | 6 |  |  | 0 | 0 |  | 9 | 24 | 12 |  | 118615.104 | 0 | 118615.104
26 | 1F | 倉庫 | - | FL20 | 蛍光灯FL20W 直付型 | 26 | 1 | 1 | 1 |  |  | 昼白色 | 1000 |  |  | 1 |  |  | 0 | 0 |  | 9 | 24 | 12 |  | 1954.368 | 0 | 1954.368
27 | 1F | ホール | - | FL20 | 埋込スクエア | 26 | 7 | 4 | 28 |  |  | 昼白色 | 1000 |  |  | 28 |  |  | 0 | 0 |  | 9 | 24 | 12 |  | 54722.304 | 0 | 54722.304
28 | 1F | 校長室 | - | FL40 | 埋込スクエア | 42 | 2 | 8 | 16 |  |  | 昼白色 | 2500 |  |  | 16 |  |  | 0 | 0 |  | 9 | 24 | 12 |  | 50512.896 | 0 | 50512.896
29 | 1F | 廊下 | - | FL20 | 蛍光灯FL20W 埋込型 | 26 | 4 | 2 | 8 |  |  | 昼白色 | 1000 |  |  | 8 |  |  | 0 | 0 |  | 9 | 24 | 12 |  | 15634.944 | 0 | 15634.944
30 | 1F | 職員室 | - | FL40 | 蛍光灯FL40W 埋込型 | 42 | 14 | 2 | 28 |  |  | 昼白色 | 3300 |  |  | 28 |  |  | 0 | 0 |  | 9 | 24 | 12 |  | 88397.568 | 0 | 88397.568
31 | 1F | 更衣室 | - | FL40 | 蛍光灯FL40W 埋込型 | 42 | 2 | 1 | 2 |  |  | 昼白色 | 2500 |  |  | 2 |  |  | 0 | 0 |  | 9 | 24 | 12 |  | 6314.112 | 0 | 6314.112
32 | 1F | 印刷コーナー | - | FL40 | 蛍光灯FL40W 埋込型 | 42 | 1 | 2 | 2 |  |  | 昼白色 | 2500 |  |  | 2 |  |  | 0 | 0 |  | 9 | 24 | 12 |  | 6314.112 | 0 | 6314.112
33 | 1F | 放送室 | - | FL40 | 蛍光灯FL40W 埋込型 | 42 | 1 | 2 | 2 |  |  | 昼白色 | 2500 |  |  | 2 |  |  | 0 | 0 |  | 9 | 24 | 12 |  | 6314.112 | 0 | 6314.112
34 | 1F | 階段 | - | FL20 | ブラケット | 26 | 1 | 1 | 1 |  |  | 昼白色 | 1000 |  |  | 1 |  |  | 0 | 0 |  | 9 | 24 | 12 |  | 1954.368 | 0 | 1954.368
35 | 1F | 昇降口 | - | FL40 | ブラケット | 42 | 1 | 1 | 1 |  |  | 昼白色 | 2500 |  |  | 1 |  |  | 0 | 0 |  | 9 | 24 | 12 |  | 3157.056 | 0 | 3157.056
36 | 1F | 廊下 | - | FL20 | 蛍光灯FL20W 埋込型 | 26 | 3 | 2 | 6 |  |  | 昼白色 | 1000 |  |  | 6 |  |  | 0 | 0 |  | 9 | 24 | 12 |  | 11726.208 | 0 | 11726.208
37 | 1F | 廊下 | - | FL10 | 表示板 | 10 | 1 | 1 | 1 |  |  | 昼白色 | 600 |  |  | 1 |  |  | 0 | 0 |  | 9 | 24 | 12 |  | 751.68 | 0 | 751.68
38 | 1F | テラス | - | FPL9 | ブラケット | 10 | 5 | 1 | 5 |  |  | 電球色 | 700 |  |  | 5 |  |  | 0 | 0 |  | 9 | 24 | 12 |  | 3758.4 | 0 | 3758.4
39 | 2F | 視聴覚室 | - | FL40 | 蛍光灯FL40W 埋込型 | 42 | 6 | 2 | 12 |  |  | 昼白色 | 3300 |  |  | 12 |  |  | 0 | 0 |  | 9 | 24 | 12 |  | 37884.672 | 0 | 37884.672
40 | 2F | 視聴覚室 | 調光 | FL40 | 蛍光灯FL40W 埋込型 調光 | 42 | 12 | 2 | 24 |  |  | 昼白色 | 3300 |  |  | 24 |  |  | 0 | 0 |  | 9 | 24 | 12 |  | 75769.344 | 0 | 75769.344
41 | 2F | 視聴覚室 | - | FL40 | 蛍光灯FL40W 埋込型 黒板灯 | 42 | 2 | 1 | 2 |  |  | 昼白色 | 2500 |  |  | 2 |  |  | 0 | 0 |  | 9 | 24 | 12 |  | 6314.112 | 0 | 6314.112
42 | 2F | 女子便所 | - | FL40 | 蛍光灯FL40W 埋込型 | 42 | 2 | 1 | 2 |  |  | 昼白色 | 2500 |  |  | 2 |  |  | 0 | 0 |  | 9 | 24 | 12 |  | 6314.112 | 0 | 6314.112
43 | 2F | 女子便所 | - | FL20 | ブラケット | 26 | 1 | 1 | 1 |  |  | 昼白色 | 1000 |  |  | 1 |  |  | 0 | 0 |  | 9 | 24 | 12 |  | 1954.368 | 0 | 1954.368
44 | 2F | ホール | - | FL20 | 埋込スクエア | 26 | 1 | 4 | 4 |  |  | 昼白色 | 1000 |  |  | 4 |  |  | 0 | 0 |  | 9 | 24 | 12 |  | 7817.472 | 0 | 7817.472
45 | 2F | 階段 | - | FL20 | ブラケット | 26 | 2 | 1 | 2 |  |  | 昼白色 | 1000 |  |  | 2 |  |  | 0 | 0 |  | 9 | 24 | 12 |  | 3908.736 | 0 | 3908.736
46 | 2F | ワークスペース | - | FL20 | 埋込スクエア | 26 | 8 | 4 | 32 |  |  | 昼白色 | 1000 |  |  | 32 |  |  | 0 | 0 |  | 9 | 24 | 12 |  | 62539.776 | 0 | 62539.776
47 | 2F | 普通教室 | - | FL40 | 蛍光灯FL40W 直付型 | 42 | 6 | 2 | 12 |  |  | 昼白色 | 3300 |  |  | 12 |  |  | 0 | 0 |  | 9 | 24 | 12 |  | 37884.672 | 0 | 37884.672
48 | 2F | 普通教室 | - | FL40 | 蛍光灯FL40W 埋込型 黒板灯 | 42 | 2 | 1 | 2 |  |  | 昼白色 | 2500 |  |  | 2 |  |  | 0 | 0 |  | 9 | 24 | 12 |  | 6314.112 | 0 | 6314.112
49 | 2F | 普通教室 | - | FL40 | 蛍光灯FL40W 直付型 | 42 | 6 | 2 | 12 |  |  | 昼白色 | 3300 |  |  | 12 |  |  | 0 | 0 |  | 9 | 24 | 12 |  | 37884.672 | 0 | 37884.672
50 | 2F | 普通教室 | - | FL40 | 蛍光灯FL40W 埋込型 黒板灯 | 42 | 2 | 1 | 2 |  |  | 昼白色 | 2500 |  |  | 2 |  |  | 0 | 0 |  | 9 | 24 | 12 |  | 6314.112 | 0 | 6314.112
51 | 2F | 普通教室 | - | FL40 | 蛍光灯FL40W 直付型 | 42 | 6 | 2 | 12 |  |  | 昼白色 | 3300 |  |  | 12 |  |  | 0 | 0 |  | 9 | 24 | 12 |  | 37884.672 | 0 | 37884.672
52 | 2F | 普通教室 | - | FL40 | 蛍光灯FL40W 埋込型 黒板灯 | 42 | 2 | 1 | 2 |  |  | 昼白色 | 2500 |  |  | 2 |  |  | 0 | 0 |  | 9 | 24 | 12 |  | 6314.112 | 0 | 6314.112
53 | 2F | 男子便所 | - | FL40 | 蛍光灯FL40W 埋込型 | 42 | 2 | 1 | 2 |  |  | 昼白色 | 2500 |  |  | 2 |  |  | 0 | 0 |  | 9 | 24 | 12 |  | 6314.112 | 0 | 6314.112
54 | 2F | 教材室 | - | FL20 | ブラケット | 26 | 1 | 1 | 1 |  |  | 昼白色 | 1000 |  |  | 1 |  |  | 0 | 0 |  | 9 | 24 | 12 |  | 1954.368 | 0 | 1954.368
55 | 2F | ホール | - | FL20 | 埋込スクエア | 26 | 1 | 4 | 4 |  |  | 昼白色 | 1000 |  |  | 4 |  |  | 0 | 0 |  | 9 | 24 | 12 |  | 7817.472 | 0 | 7817.472
56 | 2F | 階段 | - | FL20 | ブラケット | 26 | 2 | 1 | 2 |  |  | 昼白色 | 1000 |  |  | 2 |  |  | 0 | 0 |  | 9 | 24 | 12 |  | 3908.736 | 0 | 3908.736
57 | 2F | 図工室 | - | FL40 | 蛍光灯FL40W 直付型 | 42 | 8 | 2 | 16 |  |  | 昼白色 | 3300 |  |  | 16 |  |  | 0 | 0 |  | 9 | 24 | 12 |  | 50512.896 | 0 | 50512.896
58 | 2F | 図工室 | - | FL40 | 蛍光灯FL40W 埋込型 黒板灯 | 42 | 2 | 1 | 2 |  |  | 昼白色 | 2500 |  |  | 2 |  |  | 0 | 0 |  | 9 | 24 | 12 |  | 6314.112 | 0 | 6314.112
59 | 2F | 準備室 | - | FL40 | 蛍光灯FL40W 直付型 | 42 | 2 | 1 | 2 |  |  | 昼白色 | 2500 |  |  | 2 |  |  | 0 | 0 |  | 9 | 24 | 12 |  | 6314.112 | 0 | 6314.112
60 | 3F | 理科室 | - | FL40 | 蛍光灯FL40W 直付型 | 42 | 8 | 2 | 16 |  |  | 昼白色 | 3300 |  |  | 16 |  |  | 0 | 0 |  | 9 | 24 | 12 |  | 50512.896 | 0 | 50512.896
61 | 3F | 理科室 | - | FL40 | 蛍光灯FL40W 埋込型 黒板灯 | 42 | 2 | 1 | 2 |  |  | 昼白色 | 2500 |  |  | 2 |  |  | 0 | 0 |  | 9 | 24 | 12 |  | 6314.112 | 0 | 6314.112
62 | 3F | 準備室 | - | FL40 | 蛍光灯FL40W 直付型 | 42 | 2 | 1 | 2 |  |  | 昼白色 | 2500 |  |  | 2 |  |  | 0 | 0 |  | 9 | 24 | 12 |  | 6314.112 | 0 | 6314.112
63 | 3F | 女子便所 | - | FL40 | 蛍光灯FL40W 埋込型 | 42 | 2 | 1 | 2 |  |  | 昼白色 | 2500 |  |  | 2 |  |  | 0 | 0 |  | 9 | 24 | 12 |  | 6314.112 | 0 | 6314.112
64 | 3F | 女子便所 | - | FL20 | ブラケット | 26 | 1 | 1 | 1 |  |  | 昼白色 | 1000 |  |  | 1 |  |  | 0 | 0 |  | 9 | 24 | 12 |  | 1954.368 | 0 | 1954.368
65 | 3F | ホール | - | FL20 | 埋込スクエア | 26 | 1 | 4 | 4 |  |  | 昼白色 | 1000 |  |  | 4 |  |  | 0 | 0 |  | 9 | 24 | 12 |  | 7817.472 | 0 | 7817.472
66 | 3F | ホール | - | FL10 | 表示板 | 10 | 1 | 1 | 1 |  |  | 昼白色 | 600 |  |  | 1 |  |  | 0 | 0 |  | 9 | 24 | 12 |  | 751.68 | 0 | 751.68
67 | 3F | 階段 | - | FL20 | ブラケット | 26 | 2 | 1 | 2 |  |  | 昼白色 | 1000 |  |  | 2 |  |  | 0 | 0 |  | 9 | 24 | 12 |  | 3908.736 | 0 | 3908.736
68 | 3F | ワークスペース | - | FL20 | 埋込スクエア | 26 | 8 | 4 | 32 |  |  | 昼白色 | 1000 |  |  | 32 |  |  | 0 | 0 |  | 9 | 24 | 12 |  | 62539.776 | 0 | 62539.776
69 | 3F | 普通教室 | - | FL40 | 蛍光灯FL40W 直付型 | 42 | 6 | 2 | 12 |  |  | 昼白色 | 3300 |  |  | 12 |  |  | 0 | 0 |  | 9 | 24 | 12 |  | 37884.672 | 0 | 37884.672
70 | 3F | 普通教室 | - | FL40 | 蛍光灯FL40W 埋込型 黒板灯 | 42 | 2 | 1 | 2 |  |  | 昼白色 | 2500 |  |  | 2 |  |  | 0 | 0 |  | 9 | 24 | 12 |  | 6314.112 | 0 | 6314.112
71 | 3F | 普通教室 | - | FL40 | 蛍光灯FL40W 直付型 | 42 | 6 | 2 | 12 |  |  | 昼白色 | 3300 |  |  | 12 |  |  | 0 | 0 |  | 9 | 24 | 12 |  | 37884.672 | 0 | 37884.672
72 | 3F | 普通教室 | - | FL40 | 蛍光灯FL40W 埋込型 黒板灯 | 42 | 2 | 1 | 2 |  |  | 昼白色 | 2500 |  |  | 2 |  |  | 0 | 0 |  | 9 | 24 | 12 |  | 6314.112 | 0 | 6314.112
73 | 3F | 普通教室 | - | FL40 | 蛍光灯FL40W 直付型 | 42 | 6 | 2 | 12 |  |  | 昼白色 | 3300 |  |  | 12 |  |  | 0 | 0 |  | 9 | 24 | 12 |  | 37884.672 | 0 | 37884.672
74 | 3F | 普通教室 | - | FL40 | 蛍光灯FL40W 埋込型 黒板灯 | 42 | 2 | 1 | 2 |  |  | 昼白色 | 2500 |  |  | 2 |  |  | 0 | 0 |  | 9 | 24 | 12 |  | 6314.112 | 0 | 6314.112
75 | 3F | 男子便所 | - | FL40 | 蛍光灯FL40W 埋込型 | 42 | 2 | 1 | 2 |  |  | 昼白色 | 2500 |  |  | 2 |  |  | 0 | 0 |  | 9 | 24 | 12 |  | 6314.112 | 0 | 6314.112
76 | 3F | 男子便所 | - | FL20 | ブラケット | 26 | 1 | 1 | 1 |  |  | 昼白色 | 1000 |  |  | 1 |  |  | 0 | 0 |  | 9 | 24 | 12 |  | 1954.368 | 0 | 1954.368
77 | 3F | ホール | - | FL20 | 埋込スクエア | 26 | 1 | 4 | 4 |  |  | 昼白色 | 1000 |  |  | 4 |  |  | 0 | 0 |  | 9 | 24 | 12 |  | 7817.472 | 0 | 7817.472
78 | 3F | 階段 | - | FL20 | ブラケット | 26 | 2 | 1 | 2 |  |  | 昼白色 | 1000 |  |  | 2 |  |  | 0 | 0 |  | 9 | 24 | 12 |  | 3908.736 | 0 | 3908.736
79 | 3F | 音楽室 | - | FL40 | 蛍光灯FL40W 直付型 | 42 | 10 | 2 | 20 |  |  | 昼白色 | 3300 |  |  | 20 |  |  | 0 | 0 |  | 9 | 24 | 12 |  | 63141.12 | 0 | 63141.12
80 | 3F | 音楽室 | - | FL40 | 蛍光灯FL40W 埋込型 黒板灯 | 42 | 2 | 1 | 2 |  |  | 昼白色 | 2500 |  |  | 2 |  |  | 0 | 0 |  | 9 | 24 | 12 |  | 6314.112 | 0 | 6314.112
81 | PHF | 屋上 | - | FL40 | 蛍光灯FL40W トラフ型 | 42 | 2 | 1 | 2 |  |  | 昼白色 | 2500 |  |  | 2 |  |  | 0 | 0 |  | 9 | 24 | 12 |  | 6314.112 | 0 | 6314.112
[26 empty] | 1516514.4 | 0 | 1516514.4
[18 empty] | 製品代 |  |  | 0
[18 empty] | 工事代 |  |  | 0
石綿含有対策費
高所作業費
調査設計費
その他経費
[18 empty] | 総計 |  |  | 0
[18 empty] | 総計（消費税及び地方消費税込） |  |  | 0