## 様式4-３ (D施設群)
【様式４-３】
|  | Co2排出係数 | 0.000419
|  | 電気料金単価 | 29
エネルギー削減効果算出表内訳書（プロポーザル提案用）
NO. | 名称 | ①電力使用量削減効果（kWh/年） | ②電気料金削減効果 （円/年） | ③Co2排出量削減効果（ｔ-Co2/kWh/年） Co2排出係数
|  |  | 【①×29円/kWh】 | 0.419kg-Co2/kWh
D施設群
43 | 鵜崎中継ポンプ場 | 16824.672 | 487915.488 | 7.05
44 | 淡路・東浦浄化センター | 55740.96 | 1616487.84 | 23.36
45 | 大磯中継ポンプ場 | 16127.424 | 467695.296 | 6.76
46 | 津名浄化センター | 90600.768 | 2627422.272 | 37.96
47 | 北淡浄化センター | 25448.256 | 737999.424 | 10.66
48 | 一宮浄化センター | 20272.032 | 587888.928 | 8.49
49 | 草香・明神浄化センター | 5707.584 | 165519.936 | 2.39
小計 |  | 230721.696 | 6690929.184 | 96.67
（注）「①電力使用量削減効果」及び「②Co2排出量削減効果」は小数点以下四捨五入、「③Co2排出量削減効果」は小数点第３位以下を四捨五入し、小数点第２位までを求める。

## 様式4-5(D施設群 )
【様式４－5】
見積額内訳書
事業名 令和７年度淡路市公共施設等照明設備ＬＥＤ化ＥＳＣＯ事業 【D施設群】
[5 empty] | （単位：円） | ※入力欄（施設別、項目別に明細を記入すること）
No. | 施設用途 | 施設名称 | 数量 | 単位 | 金額（自動計算） | 製品代 | 施工費 | 石綿含有対策費 | 高所作業費 | 調査設計費 | 諸経費
43 | 上下水道施設 | 鵜崎中継ポンプ場 | 1 | 式 | 0 | 0 | 0 | 0 | 0 | 0 | 0
44 | 上下水道施設 | 淡路・東浦浄化センター | 1 | 式 | 0 | 0 | 0 | 0 | 0 | 0 | 0
45 | 上下水道施設 | 大磯中継ポンプ場 | 1 | 式 | 0 | 0 | 0 | 0 | 0 | 0 | 0
46 | 上下水道施設 | 津名浄化センター | 1 | 式 | 0 | 0 | 0 | 0 | 0 | 0 | 0
47 | 上下水道施設 | 北淡浄化センター | 1 | 式 | 0 | 0 | 0 | 0 | 0 | 0 | 0
48 | 上下水道施設 | 一宮浄化センター | 1 | 式 | 0 | 0 | 0 | 0 | 0 | 0 | 0
49 | 上下水道施設 | 草香・明神浄化センター | 1 | 式 | 0 | 0 | 0 | 0 | 0 | 0 | 0
計 |  |  |  |  | 0 | 0 | 0 | 0 | 0 | 0 | 0
（注）見積書（様式４－４）の金額と見積額内訳書（本様式）の金額は必ず一致すること（見積額内訳書に調整額等の値引きや端数処理等の記載は認めない。）。 事業実施時に想定される費用については、根拠を含め全て見積り額として事業費に見込んでおくこと。※想定されるアスベスト対策費なども提案時に盛り込んでおくこと。

## 【様式4-6】鵜崎中継ポンプ場
様式4－6 「鵜崎中継ポンプ場」 | [22 empty] | 電力単価→ |  | 29 | 円
|  |  |  | 既存照明 | [5 empty] | LED照明 | [11 empty] | 試算条件 |  |  |  | 年間 消費電気電気代(円) |  | 年間 削減効果(円)
Ｎｏ． | フロア | 場所 | 備考 | 既設ランプ | 器具仕様 | 消費電力 (W) | 器具 台数 | 1本あたり ランプ灯数 | ランプ 本数 | 交換方式 | 型番 | 色温度 | 必要光束(lm) 本・台 | 光束（lm） 本・台 | 消費電力(W) | 本・台数 | LED製品代 | 工事費 | 製品代×台数 | 工事費×台数 |  | 使用時間（日） | 稼働日数（月） | 12ヶ月（年） |  | 既存照明 | LED照明
1 | B3F | ポンプ室 | - | FL40 | 蛍光灯FL40W 笠付トラフ型 パイプ吊防水 | 42 | 3 | 2 | 6 |  |  | 昼白色 | 2500 |  |  | 6 |  |  | 0 | 0 |  | 9 | 24 | 12 |  | 18942.336 | 0 | 18942.336
2 | B3F | ポンプ室 | - | FL40 | 蛍光灯FL40W 笠付トラフ型 非常灯兼用 防水 | 42 | 2 | 2 | 4 |  |  | 昼白色 | 4900 |  |  | 2 |  |  | 0 | 0 |  | 9 | 24 | 12 |  | 12628.224 | 0 | 12628.224
3 | B3F | 階段室B | - | FL40 | 蛍光灯FL40W トラフ型 非常灯兼用 | 42 | 2 | 2 | 4 |  |  | 昼白色 | 5200 |  |  | 2 |  |  | 0 | 0 |  | 9 | 24 | 12 |  | 12628.224 | 0 | 12628.224
4 | B2F | 階段室A | - | FL40 | 蛍光灯FL40W トラフ型 非常灯兼用 | 42 | 2 | 2 | 4 |  |  | 昼白色 | 5200 |  |  | 2 |  |  | 0 | 0 |  | 9 | 24 | 12 |  | 12628.224 | 0 | 12628.224
5 | B2F | スクリーン機械室 | - | FL40 | 蛍光灯FL40W トラフ型 防水ステンレス | 42 | 4 | 2 | 8 |  |  | 昼白色 | 2500 |  |  | 8 |  |  | 0 | 0 |  | 9 | 24 | 12 |  | 25256.448 | 0 | 25256.448
6 | B2F | スクリーン機械室 | - | FL40 | 蛍光灯FL40W トラフ型 非常灯兼用 パイプ吊 | 42 | 2 | 2 | 4 |  |  | 昼白色 | 5200 |  |  | 2 |  |  | 0 | 0 |  | 9 | 24 | 12 |  | 12628.224 | 0 | 12628.224
7 | B2F | スクリーン機械室 | - | FL40 | 蛍光灯FL40W 笠付トラフ型 非常灯兼用 防水パイプ吊 | 42 | 1 | 2 | 2 |  |  | 昼白色 | 4900 |  |  | 1 |  |  | 0 | 0 |  | 9 | 24 | 12 |  | 6314.112 | 0 | 6314.112
8 | B2F | 配管室 | - | FL40 | 蛍光灯FL40W トラフ型 防水 | 42 | 2 | 1 | 2 |  |  | 昼白色 | 2500 |  |  | 2 |  |  | 0 | 0 |  | 9 | 24 | 12 |  | 6314.112 | 0 | 6314.112
9 | B2F | 配管室 | - | FL40 | 蛍光灯FL40W トラフ型 非常灯兼用 | 42 | 3 | 1 | 3 |  |  | 昼白色 | 2500 |  |  | 3 |  |  | 0 | 0 |  | 9 | 24 | 12 |  | 9471.168 | 0 | 9471.168
10 | B2F | 階段室B | - | FL40 | 蛍光灯FL40W トラフ型 非常灯兼用 | 42 | 2 | 2 | 4 |  |  | 昼白色 | 5200 |  |  | 2 |  |  | 0 | 0 |  | 9 | 24 | 12 |  | 12628.224 | 0 | 12628.224
11 | B1F | 階段室A | - | FL40 | 蛍光灯FL40W トラフ型 非常灯兼用 | 42 | 3 | 2 | 6 |  |  | 昼白色 | 5200 |  |  | 3 |  |  | 0 | 0 |  | 9 | 24 | 12 |  | 18942.336 | 0 | 18942.336
12 | B1F | 搬入室 | - | FL40 | 蛍光灯FL40W トラフ型 防水ステンレス | 42 | 2 | 2 | 4 |  |  | 昼白色 | 2500 |  |  | 4 |  |  | 0 | 0 |  | 9 | 24 | 12 |  | 12628.224 | 0 | 12628.224
13 | B1F | 搬入室 | - | FL40 | 蛍光灯FL40W トラフ型 非常灯兼用 パイプ吊 | 42 | 1 | 2 | 2 |  |  | 昼白色 | 5200 |  |  | 1 |  |  | 0 | 0 |  | 9 | 24 | 12 |  | 6314.112 | 0 | 6314.112
14 | B1F | 階段室B | - | FL40 | 蛍光灯FL40W トラフ型 非常灯兼用 | 42 | 2 | 2 | 4 |  |  | 昼白色 | 5200 |  |  | 2 |  |  | 0 | 0 |  | 9 | 24 | 12 |  | 12628.224 | 0 | 12628.224
15 | B1F | 換気機械室 | - | FL40 | 蛍光灯FL40W トラフ型 防水 | 42 | 2 | 2 | 4 |  |  | 昼白色 | 2500 |  |  | 4 |  |  | 0 | 0 |  | 9 | 24 | 12 |  | 12628.224 | 0 | 12628.224
16 | B1F | 換気機械室 | - | FL40 | 蛍光灯FL40W トラフ型 非常灯兼用 | 42 | 3 | 2 | 6 |  |  | 昼白色 | 5200 |  |  | 3 |  |  | 0 | 0 |  | 9 | 24 | 12 |  | 18942.336 | 0 | 18942.336
17 | B1F | 脱臭機室 | - | FL40 | 蛍光灯FL40W トラフ型 防水 | 42 | 2 | 1 | 2 |  |  | 昼白色 | 2500 |  |  | 2 |  |  | 0 | 0 |  | 9 | 24 | 12 |  | 6314.112 | 0 | 6314.112
18 | B1F | 脱臭機室 | - | FL40 | 蛍光灯FL40W トラフ型 非常灯兼用 | 42 | 3 | 1 | 3 |  |  | 昼白色 | 2500 |  |  | 3 |  |  | 0 | 0 |  | 9 | 24 | 12 |  | 9471.168 | 0 | 9471.168
19 | B1F | 脱臭機室 | - | MF400W | 高天井照明 | 420 | 2 | 1 | 2 |  |  | 昼白色 | 21100 |  |  | 2 |  |  | 0 | 0 |  | 9 | 24 | 12 |  | 63141.12 | 0 | 63141.12
20 | B1F | 階段室A | - | FL40 | 蛍光灯FL40W トラフ型 非常灯兼用 | 42 | 2 | 2 | 4 |  |  | 昼白色 | 5200 |  |  | 2 |  |  | 0 | 0 |  | 9 | 24 | 12 |  | 12628.224 | 0 | 12628.224
21 | 1F | 階段室B | - | FL40 | 蛍光灯FL40W トラフ型 非常灯兼用 | 42 | 2 | 2 | 4 |  |  | 昼白色 | 5200 |  |  | 2 |  |  | 0 | 0 |  | 9 | 24 | 12 |  | 12628.224 | 0 | 12628.224
22 | 1F | 便所 | - | FL20 | 蛍光灯FL20W 埋込型 幅300mm | 26 | 1 | 2 | 2 |  |  | 昼白色 | 1000 |  |  | 2 |  |  | 0 | 0 |  | 9 | 24 | 12 |  | 3908.736 | 0 | 3908.736
23 | 1F | 便所 | - | FDL13 | 埋込ダウンライト Φ150 | 14 | 1 | 1 | 1 |  |  | 昼白色 | 800 |  |  | 1 |  |  | 0 | 0 |  | 9 | 24 | 12 |  | 1052.352 | 0 | 1052.352
24 | 1F | 便所 | - | FL20 | ブラケット | 26 | 1 | 1 | 1 |  |  | 昼白色 | 1000 |  |  | 1 |  |  | 0 | 0 |  | 9 | 24 | 12 |  | 1954.368 | 0 | 1954.368
25 | 1F | 倉庫 | - | FL40 | 蛍光灯FL40W 笠付トラフ型 | 42 | 1 | 2 | 2 |  |  | 昼白色 | 2500 |  |  | 2 |  |  | 0 | 0 |  | 9 | 24 | 12 |  | 6314.112 | 0 | 6314.112
26 | 1F | 電気室 | - | FL40 | 蛍光灯FL40W 笠付トラフ型 | 42 | 3 | 1 | 3 |  |  | 昼白色 | 2500 |  |  | 3 |  |  | 0 | 0 |  | 9 | 24 | 12 |  | 9471.168 | 0 | 9471.168
27 | 1F | 電気室 | - | FL40 | 蛍光灯FL40W 笠付トラフ型 | 42 | 4 | 2 | 8 |  |  | 昼白色 | 2500 |  |  | 8 |  |  | 0 | 0 |  | 9 | 24 | 12 |  | 25256.448 | 0 | 25256.448
28 | 1F | 電気室 | - | FL40 | 蛍光灯FL40W 笠付トラフ型 非常灯兼用 | 42 | 2 | 1 | 2 |  |  | 昼白色 | 2400 |  |  | 2 |  |  | 0 | 0 |  | 9 | 24 | 12 |  | 6314.112 | 0 | 6314.112
29 | 1F | 電気室 | - | FL40 | 蛍光灯FL40W 笠付トラフ型 非常灯兼用 | 42 | 1 | 2 | 2 |  |  | 昼白色 | 5000 |  |  | 1 |  |  | 0 | 0 |  | 9 | 24 | 12 |  | 6314.112 | 0 | 6314.112
30 | 1F | 階段室A | - | FL40 | 蛍光灯FL40W トラフ型 非常灯兼用 | 42 | 2 | 2 | 4 |  |  | 昼白色 | 5200 |  |  | 2 |  |  | 0 | 0 |  | 9 | 24 | 12 |  | 12628.224 | 0 | 12628.224
31 | 1F | 自家発電機室 | - | FL40 | 蛍光灯FL40W トラフ型 | 42 | 1 | 2 | 2 |  |  | 昼白色 | 2500 |  |  | 2 |  |  | 0 | 0 |  | 9 | 24 | 12 |  | 6314.112 | 0 | 6314.112
32 | 1F | 自家発電機室 | - | FL40 | 蛍光灯FL40W 笠付トラフ型 | 42 | 2 | 2 | 4 |  |  | 昼白色 | 2500 |  |  | 4 |  |  | 0 | 0 |  | 9 | 24 | 12 |  | 12628.224 | 0 | 12628.224
33 | 1F | 自家発電機室 | - | FL40 | 蛍光灯FL40W トラフ型 非常灯兼用 | 42 | 2 | 2 | 4 |  |  | 昼白色 | 5200 |  |  | 2 |  |  | 0 | 0 |  | 9 | 24 | 12 |  | 12628.224 | 0 | 12628.224
34 | 1F | 自家発電機室 | - | FL40 | 蛍光灯FL40W 笠付トラフ型 非常灯兼用 | 42 | 1 | 2 | 2 |  |  | 昼白色 | 5000 |  |  | 1 |  |  | 0 | 0 |  | 9 | 24 | 12 |  | 6314.112 | 0 | 6314.112
35 | 1F | 階段室B | - | FL40 | 蛍光灯FL40W トラフ型 非常灯兼用 | 42 | 2 | 2 | 4 |  |  | 昼白色 | 5200 |  |  | 2 |  |  | 0 | 0 |  | 9 | 24 | 12 |  | 12628.224 | 0 | 12628.224
36 | 1F | 搬出入室 | - | FL40 | 蛍光灯FL40W トラフ型 防水ステンレス | 42 | 4 | 2 | 8 |  |  | 昼白色 | 2500 |  |  | 8 |  |  | 0 | 0 |  | 9 | 24 | 12 |  | 25256.448 | 0 | 25256.448
37 | 1F | 搬出入室 | - | FL40 | 蛍光灯FL40W トラフ型 非常灯兼用 パイプ吊 | 42 | 3 | 2 | 6 |  |  | 昼白色 | 5200 |  |  | 3 |  |  | 0 | 0 |  | 9 | 24 | 12 |  | 18942.336 | 0 | 18942.336
38 | 1F | 屋側灯 | - | FML18 | ポーチライト | 19 | 3 | 1 | 3 |  |  | 昼白色 | 700 |  |  | 3 |  |  | 0 | 0 |  | 9 | 24 | 12 |  | 4284.576 | 0 | 4284.576
[26 empty] | 487915.488 | 0 | 487915.488
[18 empty] | 製品代 |  |  | 0
[18 empty] | 工事代 |  |  | 0
石綿含有対策費
高所作業費
調査設計費
その他経費
[18 empty] | 総計 |  |  | 0
[18 empty] | 総計（消費税及び地方消費税込） |  |  | 0

## 【様式4-6】淡路・東浦浄化センター
様式4－6 「淡路・東浦浄化センター」 | [22 empty] | 電力単価→ |  | 29 | 円
|  |  |  | 既存照明 | [5 empty] | LED照明 | [11 empty] | 試算条件 |  |  |  | 年間 消費電気電気代(円) |  | 年間 削減効果(円)
Ｎｏ． | フロア | 場所 | 備考 | 既設ランプ | 器具仕様 | 消費電力 (W) | 器具 台数 | 1本あたり ランプ灯数 | ランプ 本数 | 交換方式 | 型番 | 色温度 | 必要光束(lm) 本・台 | 光束（lm） 本・台 | 消費電力(W) | 本・台数 | LED製品代 | 工事費 | 製品代×台数 | 工事費×台数 |  | 使用時間（日） | 稼働日数（月） | 12ヶ月（年） |  | 既存照明 | LED照明
1 | B1F | 脱水ケーキ搬出室 | - | FL40 | 階段通路誘導灯 | 42 | 1 | 2 | 2 |  |  | 昼白色 | 5100 |  |  | 1 |  |  | 0 | 0 |  | 9 | 24 | 12 |  | 6314.112 | 0 | 6314.112
2 | B1F | 脱水ケーキ搬出室 | - | FL40 | 蛍光灯FL40W トラフ型 防水 耐食 | 42 | 2 | 1 | 2 |  |  | 昼白色 | 2300 |  |  | 2 |  |  | 0 | 0 |  | 9 | 24 | 12 |  | 6314.112 | 0 | 6314.112
3 | B1F | 脱水ケーキ搬出室 | - | FL40 | 階段通路誘導灯 | 42 | 1 | 1 | 1 |  |  | 昼白色 | 2500 |  |  | 1 |  |  | 0 | 0 |  | 9 | 24 | 12 |  | 3157.056 | 0 | 3157.056
4 | B1F | 前室 | - | FL40 | 蛍光灯FL40W トラフ型 防水 | 42 | 1 | 2 | 2 |  |  | 昼白色 | 2500 |  |  | 2 |  |  | 0 | 0 |  | 9 | 24 | 12 |  | 6314.112 | 0 | 6314.112
5 | B1F | 前室 | - | FL40 | 蛍光灯FL40W トラフ型 非常兼用 | 42 | 1 | 2 | 2 |  |  | 昼白色 | 5200 |  |  | 1 |  |  | 0 | 0 |  | 9 | 24 | 12 |  | 6314.112 | 0 | 6314.112
6 | B1F | 脱水ケーキ搬出室 | - | FL40 | 蛍光灯FL40W トラフ型 防水 耐食 | 42 | 7 | 2 | 14 |  |  | 昼白色 | 4700 |  |  | 7 |  |  | 0 | 0 |  | 9 | 24 | 12 |  | 44198.784 | 0 | 44198.784
7 | B1F | 脱水ケーキ搬出室 | - | FL40 | 階段通路誘導灯 | 42 | 3 | 2 | 6 |  |  | 昼白色 | 5100 |  |  | 3 |  |  | 0 | 0 |  | 9 | 24 | 12 |  | 18942.336 | 0 | 18942.336
8 | B1F | B階段室 | - | FL40 | 階段通路誘導灯 | 42 | 2 | 2 | 4 |  |  | 昼白色 | 5100 |  |  | 2 |  |  | 0 | 0 |  | 9 | 24 | 12 |  | 12628.224 | 0 | 12628.224
9 | B1F | 補機室A上部 | - | FL40 | 蛍光灯FL40W トラフ型 防水 | 42 | 6 | 2 | 12 |  |  | 昼白色 | 2500 |  |  | 12 |  |  | 0 | 0 |  | 9 | 24 | 12 |  | 37884.672 | 0 | 37884.672
10 | B1F | 補機室A | - | FL40 | 蛍光灯FL40W トラフ型 防水 | 42 | 17 | 2 | 34 |  |  | 昼白色 | 2500 |  |  | 34 |  |  | 0 | 0 |  | 9 | 24 | 12 |  | 107339.904 | 0 | 107339.904
11 | B1F | 補機室A | - | FL40 | 蛍光灯FL40W トラフ型 非常兼用 | 42 | 8 | 2 | 16 |  |  | 昼白色 | 5200 |  |  | 8 |  |  | 0 | 0 |  | 9 | 24 | 12 |  | 50512.896 | 0 | 50512.896
12 | B1F | 消火ポンプ室 | - | FL40 | 蛍光灯FL40W トラフ型 | 42 | 4 | 1 | 4 |  |  | 昼白色 | 2500 |  |  | 4 |  |  | 0 | 0 |  | 9 | 24 | 12 |  | 12628.224 | 0 | 12628.224
13 | B1F | 消火ポンプ室 | - | FL40 | 蛍光灯FL40W トラフ型 非常兼用 | 42 | 1 | 1 | 1 |  |  | 昼白色 | 2500 |  |  | 1 |  |  | 0 | 0 |  | 9 | 24 | 12 |  | 3157.056 | 0 | 3157.056
14 | B1F | 換気機械室A | - | FL40 | 蛍光灯FL40W トラフ型 | 42 | 10 | 1 | 10 |  |  | 昼白色 | 2500 |  |  | 10 |  |  | 0 | 0 |  | 9 | 24 | 12 |  | 31570.56 | 0 | 31570.56
15 | B1F | 換気機械室A | - | FL40 | 蛍光灯FL40W トラフ型 非常兼用 | 42 | 4 | 1 | 4 |  |  | 昼白色 | 2500 |  |  | 4 |  |  | 0 | 0 |  | 9 | 24 | 12 |  | 12628.224 | 0 | 12628.224
16 | B1F | 点検歩廊 | - | FL40 | 蛍光灯FL40W 笠付トラフ型 防水 | 42 | 4 | 1 | 4 |  |  | 昼白色 | 2500 |  |  | 4 |  |  | 0 | 0 |  | 9 | 24 | 12 |  | 12628.224 | 0 | 12628.224
17 | B1F | 点検歩廊 | - | FL40 | 蛍光灯FL40W 笠付トラフ型 防水 非常兼用 | 42 | 1 | 1 | 1 |  |  | 昼白色 | 2400 |  |  | 1 |  |  | 0 | 0 |  | 9 | 24 | 12 |  | 3157.056 | 0 | 3157.056
18 | 1F | ホッパー室 | - | FL40 | 蛍光灯FL40W トラフ型 防水 耐食 | 42 | 3 | 2 | 6 |  |  | 昼白色 | 4700 |  |  | 3 |  |  | 0 | 0 |  | 9 | 24 | 12 |  | 18942.336 | 0 | 18942.336
19 | 1F | ホッパー室 | - | FL40 | 階段通路誘導灯 | 42 | 1 | 2 | 2 |  |  | 昼白色 | 5100 |  |  | 1 |  |  | 0 | 0 |  | 9 | 24 | 12 |  | 6314.112 | 0 | 6314.112
20 | 1F | 換気機械室C | - | FL40 | 蛍光灯FL40W トラフ型 | 42 | 5 | 1 | 5 |  |  | 昼白色 | 2500 |  |  | 5 |  |  | 0 | 0 |  | 9 | 24 | 12 |  | 15785.28 | 0 | 15785.28
21 | 1F | 換気機械室C | - | FL40 | 蛍光灯FL40W トラフ型 非常兼用 | 42 | 2 | 1 | 2 |  |  | 昼白色 | 2500 |  |  | 2 |  |  | 0 | 0 |  | 9 | 24 | 12 |  | 6314.112 | 0 | 6314.112
22 | 1F | 補機室B | - | FL40 | 蛍光灯FL40W トラフ型 | 42 | 19 | 1 | 19 |  |  | 昼白色 | 2500 |  |  | 19 |  |  | 0 | 0 |  | 9 | 24 | 12 |  | 59984.064 | 0 | 59984.064
23 | 1F | 補機室B | - | FL40 | 蛍光灯FL40W トラフ型 非常兼用 | 42 | 6 | 1 | 6 |  |  | 昼白色 | 2500 |  |  | 6 |  |  | 0 | 0 |  | 9 | 24 | 12 |  | 18942.336 | 0 | 18942.336
24 | 1F | 倉庫 | - | FL40 | 蛍光灯FL40W トラフ型 | 42 | 2 | 1 | 2 |  |  | 昼白色 | 2500 |  |  | 2 |  |  | 0 | 0 |  | 9 | 24 | 12 |  | 6314.112 | 0 | 6314.112
25 | 1F | EPS（1） | - | FL40 | 蛍光灯FL40W トラフ型 | 42 | 1 | 1 | 1 |  |  | 昼白色 | 2500 |  |  | 1 |  |  | 0 | 0 |  | 9 | 24 | 12 |  | 3157.056 | 0 | 3157.056
26 | 1F | 発電機室 | - | FL40 | 蛍光灯FL40W トラフ型 | 42 | 9 | 2 | 18 |  |  | 昼白色 | 2500 |  |  | 18 |  |  | 0 | 0 |  | 9 | 24 | 12 |  | 56827.008 | 0 | 56827.008
27 | 1F | 発電機室 | - | FL40 | 蛍光灯FL40W トラフ型 非常兼用 | 42 | 3 | 2 | 6 |  |  | 昼白色 | 5200 |  |  | 3 |  |  | 0 | 0 |  | 9 | 24 | 12 |  | 18942.336 | 0 | 18942.336
28 | 1F | 換気機械室D | - | FL40 | 蛍光灯FL40W トラフ型 | 42 | 3 | 2 | 6 |  |  | 昼白色 | 2500 |  |  | 6 |  |  | 0 | 0 |  | 9 | 24 | 12 |  | 18942.336 | 0 | 18942.336
29 | 1F | 換気機械室D | - | FL40 | 蛍光灯FL40W トラフ型 非常兼用 | 42 | 1 | 2 | 2 |  |  | 昼白色 | 5200 |  |  | 1 |  |  | 0 | 0 |  | 9 | 24 | 12 |  | 6314.112 | 0 | 6314.112
30 | 1F | 廊下 | - | FL40 | 蛍光灯FL40W 埋込型 幅300mm | 42 | 3 | 2 | 6 |  |  | 昼白色 | 2500 |  |  | 6 |  |  | 0 | 0 |  | 9 | 24 | 12 |  | 18942.336 | 0 | 18942.336
31 | 1F | 廊下 | - | FL40 | 蛍光灯FL40W 埋込型 幅300mm 非常兼用 | 42 | 4 | 2 | 8 |  |  | 昼白色 | 5000 |  |  | 4 |  |  | 0 | 0 |  | 9 | 24 | 12 |  | 25256.448 | 0 | 25256.448
32 | 1F | 浴室 | - | FDL18 | 浴室灯 | 19 | 3 | 1 | 3 |  |  | 昼白色 | 800 |  |  | 3 |  |  | 0 | 0 |  | 9 | 24 | 12 |  | 4284.576 | 0 | 4284.576
33 | 1F | 脱衣室 | - | FL40 | 蛍光灯FL40W 直付型 幅230mm 防水 | 42 | 1 | 2 | 2 |  |  | 昼白色 | 2500 |  |  | 2 |  |  | 0 | 0 |  | 9 | 24 | 12 |  | 6314.112 | 0 | 6314.112
34 | 1F | 脱衣室 | - | FL20 | ブラケット | 26 | 1 | 1 | 1 |  |  | 昼白色 | 1000 |  |  | 1 |  |  | 0 | 0 |  | 9 | 24 | 12 |  | 1954.368 | 0 | 1954.368
35 | 1F | 書庫 | - | FL40 | 蛍光灯FL40W 埋込型 幅300mm | 42 | 2 | 2 | 4 |  |  | 昼白色 | 2500 |  |  | 4 |  |  | 0 | 0 |  | 9 | 24 | 12 |  | 12628.224 | 0 | 12628.224
36 | 1F | 書庫 | - | FL40 | 蛍光灯FL40W 埋込型 幅300mm 非常兼用 | 42 | 1 | 2 | 2 |  |  | 昼白色 | 5000 |  |  | 1 |  |  | 0 | 0 |  | 9 | 24 | 12 |  | 6314.112 | 0 | 6314.112
37 | 1F | 便所 | - | FL20 | 蛍光灯FL20W 直付型 幅230mm | 26 | 2 | 2 | 4 |  |  | 昼白色 | 1000 |  |  | 4 |  |  | 0 | 0 |  | 9 | 24 | 12 |  | 7817.472 | 0 | 7817.472
38 | 1F | 便所 | - | FL20 | ブラケット | 26 | 1 | 1 | 1 |  |  | 昼白色 | 1000 |  |  | 1 |  |  | 0 | 0 |  | 9 | 24 | 12 |  | 1954.368 | 0 | 1954.368
39 | 1F | 湯沸室 | - | FL40 | 蛍光灯FL40W 直付型 幅230mm 防水 | 42 | 1 | 2 | 2 |  |  | 昼白色 | 2500 |  |  | 2 |  |  | 0 | 0 |  | 9 | 24 | 12 |  | 6314.112 | 0 | 6314.112
40 | 1F | 控室 | - | FL40 | 蛍光灯FL40W 埋込型 幅300mm | 42 | 4 | 2 | 8 |  |  | 昼白色 | 2500 |  |  | 8 |  |  | 0 | 0 |  | 9 | 24 | 12 |  | 25256.448 | 0 | 25256.448
41 | 1F | 控室 | - | FL40 | 蛍光灯FL40W 埋込型 幅300mm 非常兼用 | 42 | 2 | 2 | 4 |  |  | 昼白色 | 5000 |  |  | 2 |  |  | 0 | 0 |  | 9 | 24 | 12 |  | 12628.224 | 0 | 12628.224
42 | 1F | 宿直室 | - | FL20 | 直付シーリング | 26 | 2 | 5 | 10 |  |  | 昼白色 | 1000 |  |  | 10 |  |  | 0 | 0 |  | 9 | 24 | 12 |  | 19543.68 | 0 | 19543.68
43 | 1F | 換気機械室B | - | FL40 | 蛍光灯FL40W トラフ型 | 42 | 3 | 2 | 6 |  |  | 昼白色 | 2500 |  |  | 6 |  |  | 0 | 0 |  | 9 | 24 | 12 |  | 18942.336 | 0 | 18942.336
44 | 1F | 換気機械室B | - | FL40 | 蛍光灯FL40W トラフ型 非常兼用 | 42 | 1 | 2 | 2 |  |  | 昼白色 | 5200 |  |  | 1 |  |  | 0 | 0 |  | 9 | 24 | 12 |  | 6314.112 | 0 | 6314.112
45 | 1F | A階段室 | - | FL40 | 蛍光灯FL40W トラフ型 非常兼用 | 42 | 2 | 2 | 4 |  |  | 昼白色 | 5200 |  |  | 2 |  |  | 0 | 0 |  | 9 | 24 | 12 |  | 12628.224 | 0 | 12628.224
46 | 1F | 脱臭機室 | - | FL40 | 蛍光灯FL40W トラフ型 | 42 | 4 | 1 | 4 |  |  | 昼白色 | 2500 |  |  | 4 |  |  | 0 | 0 |  | 9 | 24 | 12 |  | 12628.224 | 0 | 12628.224
47 | 1F | 脱臭機室 | - | FL40 | 蛍光灯FL40W トラフ型 非常兼用 | 42 | 3 | 1 | 3 |  |  | 昼白色 | 2500 |  |  | 3 |  |  | 0 | 0 |  | 9 | 24 | 12 |  | 9471.168 | 0 | 9471.168
48 | 1F | 薬注室 | - | FL40 | 蛍光灯FL40W トラフ型 防水 耐食 | 42 | 5 | 1 | 5 |  |  | 昼白色 | 2300 |  |  | 5 |  |  | 0 | 0 |  | 9 | 24 | 12 |  | 15785.28 | 0 | 15785.28
49 | 1F | 薬注室 | - | FL40 | 階段通路誘導灯 | 42 | 2 | 1 | 2 |  |  | 昼白色 | 2500 |  |  | 2 |  |  | 0 | 0 |  | 9 | 24 | 12 |  | 6314.112 | 0 | 6314.112
50 | 1F | 脱水機室 | - | FL40 | 蛍光灯FL40W トラフ型 防水 耐食 | 42 | 11 | 1 | 11 |  |  | 昼白色 | 2300 |  |  | 11 |  |  | 0 | 0 |  | 9 | 24 | 12 |  | 34727.616 | 0 | 34727.616
51 | 1F | 脱水機室 | - | FL40 | 階段通路誘導灯 | 42 | 5 | 1 | 5 |  |  | 昼白色 | 2500 |  |  | 5 |  |  | 0 | 0 |  | 9 | 24 | 12 |  | 15785.28 | 0 | 15785.28
52 | 1F | B階段室 | - | FL40 | 階段通路誘導灯 | 42 | 2 | 2 | 4 |  |  | 昼白色 | 5100 |  |  | 2 |  |  | 0 | 0 |  | 9 | 24 | 12 |  | 12628.224 | 0 | 12628.224
53 | 1F | B階段室 | - | FL40 | 蛍光灯FL40W トラフ型 防水 耐食 | 42 | 1 | 1 | 1 |  |  | 昼白色 | 2300 |  |  | 1 |  |  | 0 | 0 |  | 9 | 24 | 12 |  | 3157.056 | 0 | 3157.056
54 | 1F | B階段室 | - | FL40 | 階段通路誘導灯 | 42 | 1 | 1 | 1 |  |  | 昼白色 | 2500 |  |  | 1 |  |  | 0 | 0 |  | 9 | 24 | 12 |  | 3157.056 | 0 | 3157.056
55 | 1F | 電気室 | - | FL40 | 蛍光灯FL40W 笠付トラフ型 | 42 | 13 | 2 | 26 |  |  | 昼白色 | 2500 |  |  | 26 |  |  | 0 | 0 |  | 9 | 24 | 12 |  | 82083.456 | 0 | 82083.456
56 | 1F | 電気室 | - | FL40 | 蛍光灯FL40W 笠付トラフ型 | 42 | 6 | 2 | 12 |  |  | 昼白色 | 2500 |  |  | 12 |  |  | 0 | 0 |  | 9 | 24 | 12 |  | 37884.672 | 0 | 37884.672
57 | 1F | 廊下 | - | FL40 | 蛍光灯FL40W 埋込型 幅300mm | 42 | 6 | 2 | 12 |  |  | 昼白色 | 2500 |  |  | 12 |  |  | 0 | 0 |  | 9 | 24 | 12 |  | 37884.672 | 0 | 37884.672
58 | 1F | 廊下 | - | FL40 | 蛍光灯FL40W 埋込型 幅300mm 非常兼用 | 42 | 3 | 2 | 6 |  |  | 昼白色 | 5000 |  |  | 3 |  |  | 0 | 0 |  | 9 | 24 | 12 |  | 18942.336 | 0 | 18942.336
59 | 1F | 廊下 | - | FL20 | 蛍光灯FL20W 埋込型 幅300mm | 26 | 4 | 2 | 8 |  |  | 昼白色 | 1000 |  |  | 8 |  |  | 0 | 0 |  | 9 | 24 | 12 |  | 15634.944 | 0 | 15634.944
60 | 1F | 廊下 | - | FL20 | 蛍光灯FL20W 埋込型 幅300mm 非常兼用 | 26 | 4 | 2 | 8 |  |  | 昼白色 | 1500 |  |  | 4 |  |  | 0 | 0 |  | 9 | 24 | 12 |  | 15634.944 | 0 | 15634.944
61 | 1F | 操作室 | - | FL40 | 蛍光灯FL40W 埋込型 幅300mm | 42 | 14 | 2 | 28 |  |  | 昼白色 | 2500 |  |  | 28 |  |  | 0 | 0 |  | 9 | 24 | 12 |  | 88397.568 | 0 | 88397.568
62 | 1F | 操作室 | - | FL40 | 蛍光灯FL40W 埋込型 幅300mm 非常兼用 | 42 | 5 | 2 | 10 |  |  | 昼白色 | 5000 |  |  | 5 |  |  | 0 | 0 |  | 9 | 24 | 12 |  | 31570.56 | 0 | 31570.56
63 | 1F | EPS（2） | - | FL40 | 蛍光灯FL40W トラフ型 | 42 | 1 | 1 | 1 |  |  | 昼白色 | 2500 |  |  | 1 |  |  | 0 | 0 |  | 9 | 24 | 12 |  | 3157.056 | 0 | 3157.056
64 | 1F | 踏込 | - | FDL27 | 埋込ダウンライト Φ150 | 29 | 10 | 1 | 10 |  |  | 昼白色 | 1100 |  |  | 10 |  |  | 0 | 0 |  | 9 | 24 | 12 |  | 21798.72 | 0 | 21798.72
65 | 1F | 風除室 | - | FDL27 | 埋込ダウンライト Φ150 | 29 | 8 | 1 | 8 |  |  | 昼白色 | 1100 |  |  | 8 |  |  | 0 | 0 |  | 9 | 24 | 12 |  | 17438.976 | 0 | 17438.976
66 | 1F | 事務室 | - | FL40 | 蛍光灯FL40W 埋込型 幅300mm | 42 | 13 | 2 | 26 |  |  | 昼白色 | 2500 |  |  | 26 |  |  | 0 | 0 |  | 9 | 24 | 12 |  | 82083.456 | 0 | 82083.456
67 | 1F | 事務室 | - | FL40 | 蛍光灯FL40W 埋込型 幅300mm 非常兼用 | 42 | 2 | 2 | 4 |  |  | 昼白色 | 5000 |  |  | 2 |  |  | 0 | 0 |  | 9 | 24 | 12 |  | 12628.224 | 0 | 12628.224
68 | 1F | 会議室 | - | FL40 | 蛍光灯FL40W 埋込型 幅300mm | 42 | 13 | 2 | 26 |  |  | 昼白色 | 2500 |  |  | 26 |  |  | 0 | 0 |  | 9 | 24 | 12 |  | 82083.456 | 0 | 82083.456
69 | 1F | 会議室 | - | FL40 | 蛍光灯FL40W 埋込型 幅300mm 非常兼用 | 42 | 2 | 2 | 4 |  |  | 昼白色 | 5000 |  |  | 2 |  |  | 0 | 0 |  | 9 | 24 | 12 |  | 12628.224 | 0 | 12628.224
70 | 1F | 水質試験室 | - | FL40 | 蛍光灯FL40W 埋込型 幅300mm | 42 | 10 | 2 | 20 |  |  | 昼白色 | 2500 |  |  | 20 |  |  | 0 | 0 |  | 9 | 24 | 12 |  | 63141.12 | 0 | 63141.12
71 | 1F | 水質試験室 | - | FL40 | 蛍光灯FL40W 埋込型 幅300mm 非常兼用 | 42 | 2 | 2 | 4 |  |  | 昼白色 | 5000 |  |  | 2 |  |  | 0 | 0 |  | 9 | 24 | 12 |  | 12628.224 | 0 | 12628.224
72 | 1F | 男子便所 | - | FL20 | 蛍光灯FL20W 埋込型 幅300mm | 26 | 3 | 2 | 6 |  |  | 昼白色 | 1000 |  |  | 6 |  |  | 0 | 0 |  | 9 | 24 | 12 |  | 11726.208 | 0 | 11726.208
73 | 1F | 男子便所 | - | FL20 | ブラケット | 26 | 2 | 1 | 2 |  |  | 昼白色 | 1000 |  |  | 2 |  |  | 0 | 0 |  | 9 | 24 | 12 |  | 3908.736 | 0 | 3908.736
74 | 1F | 女子便所 | - | FL20 | 蛍光灯FL20W 埋込型 幅300mm | 26 | 3 | 2 | 6 |  |  | 昼白色 | 1000 |  |  | 6 |  |  | 0 | 0 |  | 9 | 24 | 12 |  | 11726.208 | 0 | 11726.208
75 | 1F | 女子便所 | - | FL20 | ブラケット | 26 | 3 | 1 | 3 |  |  | 昼白色 | 1000 |  |  | 3 |  |  | 0 | 0 |  | 9 | 24 | 12 |  | 5863.104 | 0 | 5863.104
76 | 1F | 湯沸室 | - | FL40 | 蛍光灯FL40W 直付型 幅230mm 防水 | 42 | 1 | 2 | 2 |  |  | 昼白色 | 2500 |  |  | 2 |  |  | 0 | 0 |  | 9 | 24 | 12 |  | 6314.112 | 0 | 6314.112
77 | 1F | 器材庫 | - | FL40 | 蛍光灯FL40W 笠付トラフ型 | 42 | 3 | 2 | 6 |  |  | 昼白色 | 2500 |  |  | 6 |  |  | 0 | 0 |  | 9 | 24 | 12 |  | 18942.336 | 0 | 18942.336
78 | 1F | 器材庫 | - | FL40 | 蛍光灯FL40W 笠付トラフ型 | 42 | 1 | 2 | 2 |  |  | 昼白色 | 2500 |  |  | 2 |  |  | 0 | 0 |  | 9 | 24 | 12 |  | 6314.112 | 0 | 6314.112
79 | 1F | 外部 | - | FDL18 | ブラケット | 19 | 2 | 1 | 2 |  |  | 昼白色 | 700 |  |  | 2 |  |  | 0 | 0 |  | 9 | 24 | 12 |  | 2856.384 | 0 | 2856.384
[26 empty] | 1616487.84 | 0 | 1616487.84
[18 empty] | 製品代 |  |  | 0
[18 empty] | 工事代 |  |  | 0
石綿含有対策費
高所作業費
調査設計費
その他経費
[18 empty] | 総計 |  |  | 0
[18 empty] | 総計（消費税及び地方消費税込） |  |  | 0

## 【様式4-6】大磯機中継ポンプ場
様式4－6 「大磯機中継ポンプ場」 | [22 empty] | 電力単価→ |  | 29 | 円
|  |  |  | 既存照明 | [5 empty] | LED照明 | [11 empty] | 試算条件 |  |  |  | 年間 消費電気電気代(円) |  | 年間 削減効果(円)
Ｎｏ． | フロア | 場所 | 備考 | 既設ランプ | 器具仕様 | 消費電力 (W) | 器具 台数 | 1本あたり ランプ灯数 | ランプ 本数 | 交換方式 | 型番 | 色温度 | 必要光束(lm) 本・台 | 光束（lm） 本・台 | 消費電力(W) | 本・台数 | LED製品代 | 工事費 | 製品代×台数 | 工事費×台数 |  | 使用時間（日） | 稼働日数（月） | 12ヶ月（年） |  | 既存照明 | LED照明
1 | B3F | 階段室（A） | - | FL40 | 蛍光灯FL40W トラフ型 防水 | 42 | 1 | 2 | 2 |  |  | 昼白色 | 2500 |  |  | 2 |  |  | 0 | 0 |  | 9 | 24 | 12 |  | 6314.112 | 0 | 6314.112
2 | B3F | 階段室（A） | - | FL40 | 蛍光灯FL40W トラフ型 非常灯兼用 | 42 | 1 | 2 | 2 |  |  | 昼白色 | 5200 |  |  | 1 |  |  | 0 | 0 |  | 9 | 24 | 12 |  | 6314.112 | 0 | 6314.112
3 | B3F | ポンプ室 | - | FL40 | 蛍光灯FL40W 笠付トラフ型 パイプ吊 | 42 | 3 | 2 | 6 |  |  | 昼白色 | 2500 |  |  | 6 |  |  | 0 | 0 |  | 9 | 24 | 12 |  | 18942.336 | 0 | 18942.336
4 | B3F | ポンプ室 | - | FL40 | 蛍光灯FL40W 笠付トラフ型 非常灯兼用 | 42 | 2 | 2 | 4 |  |  | 昼白色 | 5000 |  |  | 2 |  |  | 0 | 0 |  | 9 | 24 | 12 |  | 12628.224 | 0 | 12628.224
5 | B2F | 階段室（B） | - | FL40 | 蛍光灯FL40W トラフ型 防水 | 42 | 1 | 2 | 2 |  |  | 昼白色 | 2500 |  |  | 2 |  |  | 0 | 0 |  | 9 | 24 | 12 |  | 6314.112 | 0 | 6314.112
6 | B2F | 階段室（B） | - | FL40 | 蛍光灯FL40W トラフ型 非常灯兼用 | 42 | 2 | 2 | 4 |  |  | 昼白色 | 5200 |  |  | 2 |  |  | 0 | 0 |  | 9 | 24 | 12 |  | 12628.224 | 0 | 12628.224
7 | B2F | スクリーン室 | - | FL40 | 蛍光灯FL40W トラフ型 ステンレス防水 | 42 | 3 | 2 | 6 |  |  | 昼白色 | 2500 |  |  | 6 |  |  | 0 | 0 |  | 9 | 24 | 12 |  | 18942.336 | 0 | 18942.336
8 | B2F | スクリーン室 | - | FL40 | 蛍光灯FL40W トラフ型 非常灯兼用 | 42 | 3 | 2 | 6 |  |  | 昼白色 | 5200 |  |  | 3 |  |  | 0 | 0 |  | 9 | 24 | 12 |  | 18942.336 | 0 | 18942.336
9 | B2F | 階段室（A） | - | FL40 | 蛍光灯FL40W トラフ型 防水 | 42 | 2 | 2 | 4 |  |  | 昼白色 | 2500 |  |  | 4 |  |  | 0 | 0 |  | 9 | 24 | 12 |  | 12628.224 | 0 | 12628.224
10 | B2F | 階段室（A） | - | FL40 | 蛍光灯FL40W トラフ型 非常灯兼用 | 42 | 2 | 2 | 4 |  |  | 昼白色 | 5200 |  |  | 2 |  |  | 0 | 0 |  | 9 | 24 | 12 |  | 12628.224 | 0 | 12628.224
11 | B2F | 配室 | - | FL40 | 蛍光灯FL40W トラフ型 防水 | 42 | 3 | 2 | 6 |  |  | 昼白色 | 2500 |  |  | 6 |  |  | 0 | 0 |  | 9 | 24 | 12 |  | 18942.336 | 0 | 18942.336
12 | B2F | 配室 | - | FL40 | 蛍光灯FL40W トラフ型 非常灯兼用 | 42 | 2 | 2 | 4 |  |  | 昼白色 | 5200 |  |  | 2 |  |  | 0 | 0 |  | 9 | 24 | 12 |  | 12628.224 | 0 | 12628.224
13 | B1F | 階段室（B） | - | FL40 | 蛍光灯FL40W トラフ型 防水 | 42 | 2 | 2 | 4 |  |  | 昼白色 | 2500 |  |  | 4 |  |  | 0 | 0 |  | 9 | 24 | 12 |  | 12628.224 | 0 | 12628.224
14 | B1F | 階段室（B） | - | FL40 | 蛍光灯FL40W トラフ型 非常灯兼用 | 42 | 2 | 2 | 4 |  |  | 昼白色 | 5200 |  |  | 2 |  |  | 0 | 0 |  | 9 | 24 | 12 |  | 12628.224 | 0 | 12628.224
15 | B1F | 換気ファン室（B） | - | FL40 | 蛍光灯FL40W トラフ型 | 42 | 3 | 2 | 6 |  |  | 昼白色 | 2500 |  |  | 6 |  |  | 0 | 0 |  | 9 | 24 | 12 |  | 18942.336 | 0 | 18942.336
16 | B1F | 換気ファン室（B） | - | FL40 | 蛍光灯FL40W トラフ型 非常灯兼用 | 42 | 1 | 2 | 2 |  |  | 昼白色 | 5200 |  |  | 1 |  |  | 0 | 0 |  | 9 | 24 | 12 |  | 6314.112 | 0 | 6314.112
17 | B1F | 階段室（A） | - | FL40 | 蛍光灯FL40W トラフ型 防水 | 42 | 2 | 2 | 4 |  |  | 昼白色 | 2500 |  |  | 4 |  |  | 0 | 0 |  | 9 | 24 | 12 |  | 12628.224 | 0 | 12628.224
18 | B1F | 階段室（A） | - | FL40 | 蛍光灯FL40W トラフ型 非常灯兼用 | 42 | 2 | 2 | 4 |  |  | 昼白色 | 5200 |  |  | 2 |  |  | 0 | 0 |  | 9 | 24 | 12 |  | 12628.224 | 0 | 12628.224
19 | B1F | 換気ファン室（A） | - | FL40 | 蛍光灯FL40W トラフ型 | 42 | 2 | 2 | 4 |  |  | 昼白色 | 2500 |  |  | 4 |  |  | 0 | 0 |  | 9 | 24 | 12 |  | 12628.224 | 0 | 12628.224
20 | B1F | 換気ファン室（A） | - | FL40 | 蛍光灯FL40W トラフ型 非常灯兼用 | 42 | 2 | 2 | 4 |  |  | 昼白色 | 5200 |  |  | 2 |  |  | 0 | 0 |  | 9 | 24 | 12 |  | 12628.224 | 0 | 12628.224
21 | B1F | 脱臭機室 | - | FL40 | 蛍光灯FL40W トラフ型 | 42 | 4 | 2 | 8 |  |  | 昼白色 | 2500 |  |  | 8 |  |  | 0 | 0 |  | 9 | 24 | 12 |  | 25256.448 | 0 | 25256.448
22 | B1F | 脱臭機室 | - | FL40 | 蛍光灯FL40W トラフ型 非常灯兼用 | 42 | 2 | 2 | 4 |  |  | 昼白色 | 5200 |  |  | 2 |  |  | 0 | 0 |  | 9 | 24 | 12 |  | 12628.224 | 0 | 12628.224
23 | 1F | 階段室（B） | - | FL40 | 蛍光灯FL40W トラフ型 非常灯兼用 | 42 | 1 | 2 | 2 |  |  | 昼白色 | 5200 |  |  | 1 |  |  | 0 | 0 |  | 9 | 24 | 12 |  | 6314.112 | 0 | 6314.112
24 | 1F | 便所 | - | FDL27 | 埋込ダウンライト Φ150 | 29 | 1 | 1 | 1 |  |  | 昼白色 | 1100 |  |  | 1 |  |  | 0 | 0 |  | 9 | 24 | 12 |  | 2179.872 | 0 | 2179.872
25 | 1F | 倉庫 | - | FL40 | 蛍光灯FL40W 直付型 | 42 | 1 | 2 | 2 |  |  | 昼白色 | 2500 |  |  | 2 |  |  | 0 | 0 |  | 9 | 24 | 12 |  | 6314.112 | 0 | 6314.112
26 | 1F | ゲート操作室 | - | FL40 | 蛍光灯FL40W トラフ型 ステンレス防水 | 42 | 3 | 1 | 3 |  |  | 昼白色 | 2500 |  |  | 3 |  |  | 0 | 0 |  | 9 | 24 | 12 |  | 9471.168 | 0 | 9471.168
27 | 1F | 電気室 | - | FL40 | 蛍光灯FL40W 笠付トラフ型 | 42 | 4 | 2 | 8 |  |  | 昼白色 | 2500 |  |  | 8 |  |  | 0 | 0 |  | 9 | 24 | 12 |  | 25256.448 | 0 | 25256.448
28 | 1F | 電気室 | - | FL40 | 蛍光灯FL40W 笠付トラフ型 非常灯兼用 | 42 | 3 | 2 | 6 |  |  | 昼白色 | 5000 |  |  | 3 |  |  | 0 | 0 |  | 9 | 24 | 12 |  | 18942.336 | 0 | 18942.336
29 | 1F | 玄関 | - | FML18 | ブラケットφ285 | 19 | 1 | 1 | 1 |  |  | 昼白色 | 700 |  |  | 1 |  |  | 0 | 0 |  | 9 | 24 | 12 |  | 1428.192 | 0 | 1428.192
30 | 1F | 搬入室 | - | FL40 | 蛍光灯FL40W トラフ型 | 42 | 3 | 2 | 6 |  |  | 昼白色 | 2500 |  |  | 6 |  |  | 0 | 0 |  | 9 | 24 | 12 |  | 18942.336 | 0 | 18942.336
31 | 1F | 搬入室 | - | FL40 | 蛍光灯FL40W トラフ型 非常灯兼用 | 42 | 3 | 2 | 6 |  |  | 昼白色 | 5200 |  |  | 3 |  |  | 0 | 0 |  | 9 | 24 | 12 |  | 18942.336 | 0 | 18942.336
32 | 1F | 階段室（A） | - | FL40 | 蛍光灯FL40W トラフ型 防水 | 42 | 1 | 2 | 2 |  |  | 昼白色 | 2500 |  |  | 2 |  |  | 0 | 0 |  | 9 | 24 | 12 |  | 6314.112 | 0 | 6314.112
33 | 1F | 階段室（A） | - | FL40 | 蛍光灯FL40W トラフ型 非常灯兼用 | 42 | 1 | 2 | 2 |  |  | 昼白色 | 5200 |  |  | 1 |  |  | 0 | 0 |  | 9 | 24 | 12 |  | 6314.112 | 0 | 6314.112
34 | 1F | 発電機室 | - | FL40 | 蛍光灯FL40W トラフ型 | 42 | 4 | 2 | 8 |  |  | 昼白色 | 2500 |  |  | 8 |  |  | 0 | 0 |  | 9 | 24 | 12 |  | 25256.448 | 0 | 25256.448
35 | 1F | 発電機室 | - | FL40 | 蛍光灯FL40W トラフ型 非常灯兼用 | 42 | 3 | 2 | 6 |  |  | 昼白色 | 5200 |  |  | 3 |  |  | 0 | 0 |  | 9 | 24 | 12 |  | 18942.336 | 0 | 18942.336
36 | 1F | DS（A） | - | FL40 | 蛍光灯FL40W トラフ型 | 42 | 1 | 1 | 1 |  |  | 昼白色 | 2500 |  |  | 1 |  |  | 0 | 0 |  | 9 | 24 | 12 |  | 3157.056 | 0 | 3157.056
37 | 1F | DS（B） | - | FL40 | 蛍光灯FL40W トラフ型 | 42 | 1 | 1 | 1 |  |  | 昼白色 | 2500 |  |  | 1 |  |  | 0 | 0 |  | 9 | 24 | 12 |  | 3157.056 | 0 | 3157.056
[26 empty] | 467695.296 | 0 | 467695.296
[18 empty] | 製品代 |  |  | 0
[18 empty] | 工事代 |  |  | 0
石綿含有対策費
高所作業費
調査設計費
その他経費
[18 empty] | 総計 |  |  | 0
[18 empty] | 総計（消費税及び地方消費税込） |  |  | 0

## 【様式4-6】 津名浄化センター
様式4－6 「津名浄化センター」 | [22 empty] | 電力単価→ |  | 29 | 円
|  |  |  | 既存照明 | [5 empty] | LED照明 | [11 empty] | 試算条件 |  |  |  | 年間 消費電気電気代(円) |  | 年間 削減効果(円)
Ｎｏ． | フロア | 場所 | 備考 | 既設ランプ | 器具仕様 | 消費電力 (W) | 器具 台数 | 1本あたり ランプ灯数 | ランプ 本数 | 交換方式 | 型番 | 色温度 | 必要光束(lm) 本・台 | 光束（lm） 本・台 | 消費電力(W) | 本・台数 | LED製品代 | 工事費 | 製品代×台数 | 工事費×台数 |  | 使用時間（日） | 稼働日数（月） | 12ヶ月（年） |  | 既存照明 | LED照明
1 | 中間階 | 屋内階段室（1） | - | FL40 | 階段灯 | 42 | 2 | 2 | 4 |  |  | 昼白色 | 5100 |  |  | 2 |  |  | 0 | 0 |  | 9 | 24 | 12 |  | 12628.224 | 0 | 12628.224
2 | 中間階 | 屋内階段室（2） | - | FL40 | 階段灯 | 42 | 2 | 2 | 4 |  |  | 昼白色 | 5100 |  |  | 2 |  |  | 0 | 0 |  | 9 | 24 | 12 |  | 12628.224 | 0 | 12628.224
3 | B1F | 混合汚泥・余剰 汚泥貯留槽点検床 | - | FL40 | 蛍光灯FL40W トラフ型 防水 | 42 | 20 | 1 | 20 |  |  | 昼白色 | 2500 |  |  | 20 |  |  | 0 | 0 |  | 9 | 24 | 12 |  | 63141.12 | 0 | 63141.12
4 | B1F | 混合汚泥・余剰 汚泥貯留槽点検床 | - | FL40 | 蛍光灯FL40W トラフ型 防水 非常兼用 | 42 | 5 | 1 | 5 |  |  | 昼白色 | 2400 |  |  | 5 |  |  | 0 | 0 |  | 9 | 24 | 12 |  | 15785.28 | 0 | 15785.28
5 | B1F | 混合汚泥・余剰 汚泥貯留槽点検床 | - | FL40 | 蛍光灯FL40W トラフ型 防水 非常兼用 | 42 | 3 | 2 | 6 |  |  | 昼白色 | 4900 |  |  | 3 |  |  | 0 | 0 |  | 9 | 24 | 12 |  | 18942.336 | 0 | 18942.336
6 | B1F | EV機械室 | - | FL40 | 蛍光灯FL40W トラフ型 防水 非常兼用 | 42 | 1 | 2 | 2 |  |  | 昼白色 | 4900 |  |  | 1 |  |  | 0 | 0 |  | 9 | 24 | 12 |  | 6314.112 | 0 | 6314.112
7 | B1F | 屋内階段室（1） | - | FL40 | 階段灯 | 42 | 1 | 2 | 2 |  |  | 昼白色 | 5100 |  |  | 1 |  |  | 0 | 0 |  | 9 | 24 | 12 |  | 6314.112 | 0 | 6314.112
8 | B1F | 洗浄水槽点検床 | - | FL40 | 蛍光灯FL40W トラフ型 防水 | 42 | 5 | 1 | 5 |  |  | 昼白色 | 2500 |  |  | 5 |  |  | 0 | 0 |  | 9 | 24 | 12 |  | 15785.28 | 0 | 15785.28
9 | B1F | 洗浄水槽点検床 | - | FL40 | 蛍光灯FL40W トラフ型 防水 非常兼用 | 42 | 1 | 1 | 1 |  |  | 昼白色 | 2400 |  |  | 1 |  |  | 0 | 0 |  | 9 | 24 | 12 |  | 3157.056 | 0 | 3157.056
10 | B1F | EVホール | - | FL40 | 蛍光灯FL40W トラフ型 防水 | 42 | 1 | 2 | 2 |  |  | 昼白色 | 2500 |  |  | 2 |  |  | 0 | 0 |  | 9 | 24 | 12 |  | 6314.112 | 0 | 6314.112
11 | B1F | EVホール | - | FL40 | 蛍光灯FL40W トラフ型 防水 非常兼用 | 42 | 1 | 2 | 2 |  |  | 昼白色 | 4900 |  |  | 1 |  |  | 0 | 0 |  | 9 | 24 | 12 |  | 6314.112 | 0 | 6314.112
12 | B1F | 消火ポンプ室 | - | FL40 | 蛍光灯FL40W トラフ型 防水 | 42 | 3 | 1 | 3 |  |  | 昼白色 | 2500 |  |  | 3 |  |  | 0 | 0 |  | 9 | 24 | 12 |  | 9471.168 | 0 | 9471.168
13 | B1F | 消火ポンプ室 | - | FL40 | 蛍光灯FL40W トラフ型 防水 非常兼用 | 42 | 1 | 1 | 1 |  |  | 昼白色 | 2400 |  |  | 1 |  |  | 0 | 0 |  | 9 | 24 | 12 |  | 3157.056 | 0 | 3157.056
14 | B1F | 送風機室 | - | FL40 | 蛍光灯FL40W トラフ型 防水 | 42 | 9 | 1 | 9 |  |  | 昼白色 | 2500 |  |  | 9 |  |  | 0 | 0 |  | 9 | 24 | 12 |  | 28413.504 | 0 | 28413.504
15 | B1F | 送風機室 | - | FL40 | 蛍光灯FL40W トラフ型 防水 非常兼用 | 42 | 6 | 1 | 6 |  |  | 昼白色 | 2400 |  |  | 6 |  |  | 0 | 0 |  | 9 | 24 | 12 |  | 18942.336 | 0 | 18942.336
16 | B1F | 送風機室 | 高天井 足場検討 | HF300W | 水銀灯300W 高天井用照明 耐食 | 315 | 5 | 1 | 5 |  |  | 昼白色 | 21100 |  |  | 5 |  |  | 0 | 0 |  | 9 | 24 | 12 |  | 118389.6 | 0 | 118389.6
17 | B1F | 屋内階段室（2） | - | FL40 | 階段灯 | 42 | 1 | 2 | 2 |  |  | 昼白色 | 5100 |  |  | 1 |  |  | 0 | 0 |  | 9 | 24 | 12 |  | 6314.112 | 0 | 6314.112
18 | B1F | スクリーン室 | - | FL40 | 蛍光灯FL40W トラフ型 防水 | 42 | 1 | 1 | 1 |  |  | 昼白色 | 2500 |  |  | 1 |  |  | 0 | 0 |  | 9 | 24 | 12 |  | 3157.056 | 0 | 3157.056
19 | B1F | 前室 | - | FL40 | 蛍光灯FL40W トラフ型 防水 | 42 | 1 | 1 | 1 |  |  | 昼白色 | 2500 |  |  | 1 |  |  | 0 | 0 |  | 9 | 24 | 12 |  | 3157.056 | 0 | 3157.056
20 | B1F | ポンプ室 | - | FL40 | 蛍光灯FL40W トラフ型 防水 | 42 | 15 | 1 | 15 |  |  | 昼白色 | 2500 |  |  | 15 |  |  | 0 | 0 |  | 9 | 24 | 12 |  | 47355.84 | 0 | 47355.84
21 | B1F | ポンプ室 | - | FL40 | 蛍光灯FL40W トラフ型 防水 非常兼用 | 42 | 9 | 1 | 9 |  |  | 昼白色 | 2400 |  |  | 9 |  |  | 0 | 0 |  | 9 | 24 | 12 |  | 28413.504 | 0 | 28413.504
22 | B1F | ポンプ室 | 高天井 足場検討 | HF300W | 水銀灯300W 高天井用照明 耐食 | 315 | 5 | 1 | 5 |  |  | 昼白色 | 21100 |  |  | 5 |  |  | 0 | 0 |  | 9 | 24 | 12 |  | 118389.6 | 0 | 118389.6
23 | 1F | 発電機室 | - | FL40 | 蛍光灯FL40W トラフ型 | 42 | 4 | 1 | 4 |  |  | 昼白色 | 2500 |  |  | 4 |  |  | 0 | 0 |  | 9 | 24 | 12 |  | 12628.224 | 0 | 12628.224
24 | 1F | 発電機室 | - | FL40 | 蛍光灯FL40W トラフ型 非常兼用 | 42 | 4 | 1 | 4 |  |  | 昼白色 | 2500 |  |  | 4 |  |  | 0 | 0 |  | 9 | 24 | 12 |  | 12628.224 | 0 | 12628.224
25 | 1F | 遠心濃縮機室 | - | FL40 | 蛍光灯FL40W トラフ型 防水 | 42 | 9 | 1 | 9 |  |  | 昼白色 | 2500 |  |  | 9 |  |  | 0 | 0 |  | 9 | 24 | 12 |  | 28413.504 | 0 | 28413.504
26 | 1F | 遠心濃縮機室 | - | FL40 | 蛍光灯FL40W トラフ型 防水 非常兼用 | 42 | 9 | 1 | 9 |  |  | 昼白色 | 2400 |  |  | 9 |  |  | 0 | 0 |  | 9 | 24 | 12 |  | 28413.504 | 0 | 28413.504
27 | 1F | 汚泥分配室 | - | FL40 | 蛍光灯FL40W トラフ型 防水 | 42 | 3 | 1 | 3 |  |  | 昼白色 | 2500 |  |  | 3 |  |  | 0 | 0 |  | 9 | 24 | 12 |  | 9471.168 | 0 | 9471.168
28 | 1F | 汚泥分配室 | - | FL40 | 蛍光灯FL40W トラフ型 防水 非常兼用 | 42 | 5 | 1 | 5 |  |  | 昼白色 | 2400 |  |  | 5 |  |  | 0 | 0 |  | 9 | 24 | 12 |  | 15785.28 | 0 | 15785.28
29 | 1F | 屋内階段（1） | - | FL40 | 階段灯 | 42 | 2 | 2 | 4 |  |  | 昼白色 | 5100 |  |  | 2 |  |  | 0 | 0 |  | 9 | 24 | 12 |  | 12628.224 | 0 | 12628.224
30 | 1F | EVホール | - | FPL36 | スクエア照明 埋込型 幅350mm | 38 | 1 | 2 | 2 |  |  | 昼白色 | 1500 |  |  | 2 |  |  | 0 | 0 |  | 9 | 24 | 12 |  | 5712.768 | 0 | 5712.768
31 | 1F | EVホール | - | FPL36 | スクエア照明 埋込型 幅450mm | 38 | 1 | 3 | 3 |  |  | 昼白色 | 1500 |  |  | 3 |  |  | 0 | 0 |  | 9 | 24 | 12 |  | 8569.152 | 0 | 8569.152
32 | 1F | 女子便所 | - | FL40 | 蛍光灯FL40W 埋込型 幅190mm | 42 | 3 | 1 | 3 |  |  | 昼白色 | 2500 |  |  | 3 |  |  | 0 | 0 |  | 9 | 24 | 12 |  | 9471.168 | 0 | 9471.168
33 | 1F | 女子便所 | - | FL20 | 流し元灯 | 26 | 2 | 1 | 2 |  |  | 昼白色 | 1000 |  |  | 2 |  |  | 0 | 0 |  | 9 | 24 | 12 |  | 3908.736 | 0 | 3908.736
34 | 1F | 男子便所 | - | FL40 | 蛍光灯FL40W 埋込型 幅190mm | 42 | 3 | 1 | 3 |  |  | 昼白色 | 2500 |  |  | 3 |  |  | 0 | 0 |  | 9 | 24 | 12 |  | 9471.168 | 0 | 9471.168
35 | 1F | 男子便所 | - | FL20 | 流し元灯 | 26 | 2 | 1 | 2 |  |  | 昼白色 | 1000 |  |  | 2 |  |  | 0 | 0 |  | 9 | 24 | 12 |  | 3908.736 | 0 | 3908.736
36 | 1F | 便所前室 | - | FPL36 | スクエア照明 埋込型 幅350mm | 38 | 2 | 2 | 4 |  |  | 昼白色 | 1500 |  |  | 4 |  |  | 0 | 0 |  | 9 | 24 | 12 |  | 11425.536 | 0 | 11425.536
37 | 1F | 身障者便所 | - | FL40 | 蛍光灯FL40W 埋込型 幅190mm | 42 | 1 | 1 | 1 |  |  | 昼白色 | 2500 |  |  | 1 |  |  | 0 | 0 |  | 9 | 24 | 12 |  | 3157.056 | 0 | 3157.056
38 | 1F | 玄関ホール | - | FPL36 | スクエア照明 埋込型 幅450mm | 38 | 8 | 3 | 24 |  |  | 昼白色 | 1500 |  |  | 24 |  |  | 0 | 0 |  | 9 | 24 | 12 |  | 68553.216 | 0 | 68553.216
39 | 1F | 風除室 | - | FDL27 | 埋込ダウンライト Φ150 | 29 | 6 | 1 | 6 |  |  | 昼白色 | 1100 |  |  | 6 |  |  | 0 | 0 |  | 9 | 24 | 12 |  | 13079.232 | 0 | 13079.232
40 | 1F | 湯沸室 | - | FL40 | 蛍光灯FL40W 直付型 幅230mm 防水 | 42 | 1 | 2 | 2 |  |  | 昼白色 | 2500 |  |  | 2 |  |  | 0 | 0 |  | 9 | 24 | 12 |  | 6314.112 | 0 | 6314.112
41 | 1F | 事務室 | - | FL40 | 蛍光灯FL40W 埋込型 幅300mm | 42 | 11 | 2 | 22 |  |  | 昼白色 | 2500 |  |  | 22 |  |  | 0 | 0 |  | 9 | 24 | 12 |  | 69455.232 | 0 | 69455.232
42 | 1F | 事務室 | - | FL40 | 蛍光灯FDL27W 埋込型 幅300mm 非常灯兼用 | 42 | 3 | 2 | 6 |  |  | 昼白色 | 5000 |  |  | 3 |  |  | 0 | 0 |  | 9 | 24 | 12 |  | 18942.336 | 0 | 18942.336
43 | 1F | 屋内階段（2） | - | FL40 | 階段灯 | 42 | 2 | 2 | 4 |  |  | 昼白色 | 5100 |  |  | 2 |  |  | 0 | 0 |  | 9 | 24 | 12 |  | 12628.224 | 0 | 12628.224
44 | 1F | 脱臭機室 | - | FL40 | 蛍光灯FL40W トラフ型 | 42 | 6 | 1 | 6 |  |  | 昼白色 | 2500 |  |  | 6 |  |  | 0 | 0 |  | 9 | 24 | 12 |  | 18942.336 | 0 | 18942.336
45 | 1F | 脱臭機室 | - | FL40 | 蛍光灯FL40W トラフ型 非常兼用 | 42 | 5 | 1 | 5 |  |  | 昼白色 | 2500 |  |  | 5 |  |  | 0 | 0 |  | 9 | 24 | 12 |  | 15785.28 | 0 | 15785.28
46 | 1F | トラックヤード | - | FL40 | 蛍光灯FL40W トラフ型 防水 | 42 | 4 | 1 | 4 |  |  | 昼白色 | 2500 |  |  | 4 |  |  | 0 | 0 |  | 9 | 24 | 12 |  | 12628.224 | 0 | 12628.224
47 | 1F | トラックヤード | - | FL40 | 蛍光灯FL40W トラフ型 防水 非常兼用 | 42 | 2 | 1 | 2 |  |  | 昼白色 | 2400 |  |  | 2 |  |  | 0 | 0 |  | 9 | 24 | 12 |  | 6314.112 | 0 | 6314.112
48 | 1F | 搬入室 | - | FL40 | 蛍光灯FL40W トラフ型 | 42 | 4 | 2 | 8 |  |  | 昼白色 | 2500 |  |  | 8 |  |  | 0 | 0 |  | 9 | 24 | 12 |  | 25256.448 | 0 | 25256.448
49 | 1F | 搬入室 | - | FL40 | 蛍光灯FL40W トラフ型 非常兼用 | 42 | 2 | 2 | 4 |  |  | 昼白色 | 5200 |  |  | 2 |  |  | 0 | 0 |  | 9 | 24 | 12 |  | 12628.224 | 0 | 12628.224
50 | 1F | 廊下 | - | FPL36 | スクエア照明 埋込型 幅350mm | 38 | 7 | 2 | 14 |  |  | 昼白色 | 1500 |  |  | 14 |  |  | 0 | 0 |  | 9 | 24 | 12 |  | 39989.376 | 0 | 39989.376
51 | 1F | 外部 | - | FL20 | ブラケット 防水 | 26 | 5 | 1 | 5 |  |  | 昼白色 | 1000 |  |  | 5 |  |  | 0 | 0 |  | 9 | 24 | 12 |  | 9771.84 | 0 | 9771.84
52 | 1F | 外部 | - | FDL13 | ブラケット | 14 | 2 | 1 | 2 |  |  | 昼白色 | 700 |  |  | 2 |  |  | 0 | 0 |  | 9 | 24 | 12 |  | 2104.704 | 0 | 2104.704
53 | 2F | 自家発電上部 | 高天井 足場検討 | HF300W | 水銀灯300W 高天井用照明 | 315 | 4 | 1 | 4 |  |  | 昼白色 | 15000 |  |  | 4 |  |  | 0 | 0 |  | 9 | 24 | 12 |  | 94711.68 | 0 | 94711.68
54 | 2F | 遠心濃縮機室上部 | 高天井 足場検討 | HF300W | 水銀灯300W 高天井用照明 耐食 | 315 | 6 | 1 | 6 |  |  | 昼白色 | 21100 |  |  | 6 |  |  | 0 | 0 |  | 9 | 24 | 12 |  | 142067.52 | 0 | 142067.52
55 | 2F | 汚泥分配室上部 | 高天井 足場検討 | HF300W | 水銀灯300W 高天井用照明 耐食 | 315 | 4 | 1 | 4 |  |  | 昼白色 | 21100 |  |  | 4 |  |  | 0 | 0 |  | 9 | 24 | 12 |  | 94711.68 | 0 | 94711.68
56 | 2F | 屋内階段（1） | - | FL40 | 階段灯 | 42 | 2 | 2 | 4 |  |  | 昼白色 | 5100 |  |  | 2 |  |  | 0 | 0 |  | 9 | 24 | 12 |  | 12628.224 | 0 | 12628.224
57 | 2F | EVホール | - | FPL36 | スクエア照明 埋込型 幅350mm | 38 | 1 | 2 | 2 |  |  | 昼白色 | 1500 |  |  | 2 |  |  | 0 | 0 |  | 9 | 24 | 12 |  | 5712.768 | 0 | 5712.768
58 | 2F | EVホール | - | FPL36 | スクエア照明 埋込型 幅450mm | 38 | 1 | 3 | 3 |  |  | 昼白色 | 1500 |  |  | 3 |  |  | 0 | 0 |  | 9 | 24 | 12 |  | 8569.152 | 0 | 8569.152
59 | 2F | 女子便所 | - | FL40 | 蛍光灯FL40W 埋込型 幅190mm | 42 | 3 | 1 | 3 |  |  | 昼白色 | 2500 |  |  | 3 |  |  | 0 | 0 |  | 9 | 24 | 12 |  | 9471.168 | 0 | 9471.168
60 | 2F | 女子便所 | - | FL20 | 流し元灯 | 26 | 2 | 1 | 2 |  |  | 昼白色 | 1000 |  |  | 2 |  |  | 0 | 0 |  | 9 | 24 | 12 |  | 3908.736 | 0 | 3908.736
61 | 2F | 男子便所 | - | FL40 | 蛍光灯FL40W 埋込型 幅190mm | 42 | 3 | 1 | 3 |  |  | 昼白色 | 2500 |  |  | 3 |  |  | 0 | 0 |  | 9 | 24 | 12 |  | 9471.168 | 0 | 9471.168
62 | 2F | 男子便所 | - | FL20 | 流し元灯 | 26 | 2 | 1 | 2 |  |  | 昼白色 | 1000 |  |  | 2 |  |  | 0 | 0 |  | 9 | 24 | 12 |  | 3908.736 | 0 | 3908.736
63 | 2F | 便所前室 | - | FPL36 | スクエア照明 埋込型 幅350mm | 38 | 2 | 2 | 4 |  |  | 昼白色 | 1500 |  |  | 4 |  |  | 0 | 0 |  | 9 | 24 | 12 |  | 11425.536 | 0 | 11425.536
64 | 2F | 湯沸室 | - | FL40 | 蛍光灯FL40W 直付型 幅230mm 防水 | 42 | 1 | 2 | 2 |  |  | 昼白色 | 2500 |  |  | 2 |  |  | 0 | 0 |  | 9 | 24 | 12 |  | 6314.112 | 0 | 6314.112
65 | 2F | 廊下 | - | FPL36 | スクエア照明 埋込型 幅350mm | 38 | 6 | 2 | 12 |  |  | 昼白色 | 1500 |  |  | 12 |  |  | 0 | 0 |  | 9 | 24 | 12 |  | 34276.608 | 0 | 34276.608
66 | 2F | 廊下 | - | FPL36 | スクエア照明 埋込型 幅450mm | 38 | 3 | 3 | 9 |  |  | 昼白色 | 1500 |  |  | 9 |  |  | 0 | 0 |  | 9 | 24 | 12 |  | 25707.456 | 0 | 25707.456
67 | 2F | 書庫 | - | FL40 | 蛍光灯FL40W 笠付トラフ型 | 42 | 2 | 2 | 4 |  |  | 昼白色 | 2500 |  |  | 4 |  |  | 0 | 0 |  | 9 | 24 | 12 |  | 12628.224 | 0 | 12628.224
68 | 2F | 器材庫 | - | FL40 | 蛍光灯FL40W 直付型 幅230mm | 42 | 1 | 2 | 2 |  |  | 昼白色 | 2500 |  |  | 2 |  |  | 0 | 0 |  | 9 | 24 | 12 |  | 6314.112 | 0 | 6314.112
69 | 2F | 更衣室（1） | - | FL40 | 蛍光灯FL40W 直付型 幅230mm | 42 | 1 | 2 | 2 |  |  | 昼白色 | 2500 |  |  | 2 |  |  | 0 | 0 |  | 9 | 24 | 12 |  | 6314.112 | 0 | 6314.112
70 | 2F | 更衣室（1） | - | FL20 | 流し元灯 | 26 | 1 | 1 | 1 |  |  | 昼白色 | 1000 |  |  | 1 |  |  | 0 | 0 |  | 9 | 24 | 12 |  | 1954.368 | 0 | 1954.368
71 | 2F | 更衣室（2） | - | FL40 | 蛍光灯FL40W 直付型 幅150mm | 42 | 1 | 1 | 1 |  |  | 昼白色 | 2500 |  |  | 1 |  |  | 0 | 0 |  | 9 | 24 | 12 |  | 3157.056 | 0 | 3157.056
72 | 2F | 更衣室（2） | - | FL20 | 流し元灯 | 26 | 1 | 1 | 1 |  |  | 昼白色 | 1000 |  |  | 1 |  |  | 0 | 0 |  | 9 | 24 | 12 |  | 1954.368 | 0 | 1954.368
73 | 2F | 会議室 | - | FL40 | 蛍光灯FL40W 埋込型 幅300mm | 42 | 10 | 2 | 20 |  |  | 昼白色 | 2500 |  |  | 20 |  |  | 0 | 0 |  | 9 | 24 | 12 |  | 63141.12 | 0 | 63141.12
74 | 2F | 会議室 | - | FL40 | 蛍光灯FDL27W 埋込型 幅300mm 非常灯兼用 | 42 | 6 | 2 | 12 |  |  | 昼白色 | 5000 |  |  | 6 |  |  | 0 | 0 |  | 9 | 24 | 12 |  | 37884.672 | 0 | 37884.672
75 | 2F | 屋内階段（2） | - | FL40 | 階段灯 | 42 | 2 | 2 | 4 |  |  | 昼白色 | 5100 |  |  | 2 |  |  | 0 | 0 |  | 9 | 24 | 12 |  | 12628.224 | 0 | 12628.224
76 | 2F | 倉庫 | - | FL40 | 蛍光灯FL40W 直付型 幅150mm | 42 | 2 | 1 | 2 |  |  | 昼白色 | 2500 |  |  | 2 |  |  | 0 | 0 |  | 9 | 24 | 12 |  | 6314.112 | 0 | 6314.112
77 | 2F | 脱臭機室上部 | 高天井 足場検討 | HF300W | 水銀灯300W 高天井用照明 | 315 | 5 | 1 | 5 |  |  | 昼白色 | 15000 |  |  | 5 |  |  | 0 | 0 |  | 9 | 24 | 12 |  | 118389.6 | 0 | 118389.6
78 | 2F | トラックヤード | 高天井 足場検討 | HF300W | 水銀灯300W 高天井用照明 耐食 | 315 | 3 | 1 | 3 |  |  | 昼白色 | 21100 |  |  | 3 |  |  | 0 | 0 |  | 9 | 24 | 12 |  | 71033.76 | 0 | 71033.76
79 | 2F | 水質試験室 | - | FL40 | 蛍光灯FL40W 埋込型 幅300mm | 42 | 8 | 2 | 16 |  |  | 昼白色 | 2500 |  |  | 16 |  |  | 0 | 0 |  | 9 | 24 | 12 |  | 50512.896 | 0 | 50512.896
80 | 2F | 水質試験室 | - | FL40 | 蛍光灯FDL27W 埋込型 幅300mm 非常灯兼用 | 42 | 4 | 2 | 8 |  |  | 昼白色 | 5000 |  |  | 4 |  |  | 0 | 0 |  | 9 | 24 | 12 |  | 25256.448 | 0 | 25256.448
81 | 3F | 電気室 | - | FL40 | 蛍光灯FL40W 笠付トラフ型 | 42 | 24 | 2 | 48 |  |  | 昼白色 | 2500 |  |  | 48 |  |  | 0 | 0 |  | 9 | 24 | 12 |  | 151538.688 | 0 | 151538.688
82 | 3F | 電気室 | - | FL40 | 蛍光灯FL40W 笠付トラフ型 非常兼用 | 42 | 16 | 2 | 32 |  |  | 昼白色 | 5000 |  |  | 16 |  |  | 0 | 0 |  | 9 | 24 | 12 |  | 101025.792 | 0 | 101025.792
83 | 3F | 汚泥脱水機室 | - | FL40 | 蛍光灯FL40W トラフ型 防水 | 42 | 8 | 1 | 8 |  |  | 昼白色 | 2500 |  |  | 8 |  |  | 0 | 0 |  | 9 | 24 | 12 |  | 25256.448 | 0 | 25256.448
84 | 3F | 汚泥脱水機室 | - | FL40 | 蛍光灯FL40W トラフ型 防水 | 42 | 6 | 2 | 12 |  |  | 昼白色 | 2500 |  |  | 12 |  |  | 0 | 0 |  | 9 | 24 | 12 |  | 37884.672 | 0 | 37884.672
85 | 3F | 汚泥脱水機室 | - | FL40 | 蛍光灯FL40W トラフ型 防水 非常兼用 | 42 | 4 | 1 | 4 |  |  | 昼白色 | 2400 |  |  | 4 |  |  | 0 | 0 |  | 9 | 24 | 12 |  | 12628.224 | 0 | 12628.224
86 | 3F | 汚泥脱水機室 | - | FL40 | 蛍光灯FL40W トラフ型 防水 非常兼用 | 42 | 6 | 2 | 12 |  |  | 昼白色 | 4900 |  |  | 6 |  |  | 0 | 0 |  | 9 | 24 | 12 |  | 37884.672 | 0 | 37884.672
87 | 3F | 屋内階段（1） | - | FL40 | 階段灯 | 42 | 2 | 2 | 4 |  |  | 昼白色 | 5100 |  |  | 2 |  |  | 0 | 0 |  | 9 | 24 | 12 |  | 12628.224 | 0 | 12628.224
88 | 3F | EVホール | - | FPL36 | スクエア照明 埋込型 幅350mm | 38 | 2 | 2 | 4 |  |  | 昼白色 | 1500 |  |  | 4 |  |  | 0 | 0 |  | 9 | 24 | 12 |  | 11425.536 | 0 | 11425.536
89 | 3F | EVホール | - | FPL36 | スクエア照明 埋込型 幅450mm | 38 | 1 | 3 | 3 |  |  | 昼白色 | 1500 |  |  | 3 |  |  | 0 | 0 |  | 9 | 24 | 12 |  | 8569.152 | 0 | 8569.152
90 | 3F | 女子便所 | - | FL40 | 蛍光灯FL40W 埋込型 幅190mm | 42 | 2 | 1 | 2 |  |  | 昼白色 | 2500 |  |  | 2 |  |  | 0 | 0 |  | 9 | 24 | 12 |  | 6314.112 | 0 | 6314.112
91 | 3F | 女子便所 | - | FL20 | 流し元灯 | 26 | 2 | 1 | 2 |  |  | 昼白色 | 1000 |  |  | 2 |  |  | 0 | 0 |  | 9 | 24 | 12 |  | 3908.736 | 0 | 3908.736
92 | 3F | 男子便所 | - | FL40 | 蛍光灯FL40W 埋込型 幅190mm | 42 | 3 | 1 | 3 |  |  | 昼白色 | 2500 |  |  | 3 |  |  | 0 | 0 |  | 9 | 24 | 12 |  | 9471.168 | 0 | 9471.168
93 | 3F | 男子便所 | - | FL20 | 流し元灯 | 26 | 2 | 1 | 2 |  |  | 昼白色 | 1000 |  |  | 2 |  |  | 0 | 0 |  | 9 | 24 | 12 |  | 3908.736 | 0 | 3908.736
94 | 3F | 便所前室 | - | FPL36 | スクエア照明 埋込型 幅350mm | 38 | 2 | 2 | 4 |  |  | 昼白色 | 1500 |  |  | 4 |  |  | 0 | 0 |  | 9 | 24 | 12 |  | 11425.536 | 0 | 11425.536
95 | 3F | 浴室・脱衣 | - | FL40 | 蛍光灯FL40W 直付型 幅150mm 防水 | 42 | 1 | 1 | 1 |  |  | 昼白色 | 2500 |  |  | 1 |  |  | 0 | 0 |  | 9 | 24 | 12 |  | 3157.056 | 0 | 3157.056
96 | 3F | 浴室・脱衣 | - | FL20 | 流し元灯 | 26 | 1 | 1 | 1 |  |  | 昼白色 | 1000 |  |  | 1 |  |  | 0 | 0 |  | 9 | 24 | 12 |  | 1954.368 | 0 | 1954.368
97 | 3F | 洗濯 | - | FL40 | 蛍光灯FL40W 直付型 幅150mm 防水 非常兼用 | 42 | 1 | 1 | 1 |  |  | 昼白色 | 2400 |  |  | 1 |  |  | 0 | 0 |  | 9 | 24 | 12 |  | 3157.056 | 0 | 3157.056
98 | 3F | 倉庫 | - | FL40 | 蛍光灯FL40W 直付型 幅150mm | 42 | 1 | 1 | 1 |  |  | 昼白色 | 2500 |  |  | 1 |  |  | 0 | 0 |  | 9 | 24 | 12 |  | 3157.056 | 0 | 3157.056
99 | 3F | 更衣室（4） | - | FL40 | 蛍光灯FL40W 直付型 幅150mm | 42 | 1 | 1 | 1 |  |  | 昼白色 | 2500 |  |  | 1 |  |  | 0 | 0 |  | 9 | 24 | 12 |  | 3157.056 | 0 | 3157.056
100 | 3F | 更衣室（4） | - | FL20 | 流し元灯 | 26 | 1 | 1 | 1 |  |  | 昼白色 | 1000 |  |  | 1 |  |  | 0 | 0 |  | 9 | 24 | 12 |  | 1954.368 | 0 | 1954.368
101 | 3F | 更衣室（3） | - | FL40 | 蛍光灯FL40W 直付型 幅150mm | 42 | 2 | 1 | 2 |  |  | 昼白色 | 2500 |  |  | 2 |  |  | 0 | 0 |  | 9 | 24 | 12 |  | 6314.112 | 0 | 6314.112
102 | 3F | 作業員控室 | - | FL40 | 蛍光灯FL40W 直付型 幅230mm | 42 | 3 | 2 | 6 |  |  | 昼白色 | 2500 |  |  | 6 |  |  | 0 | 0 |  | 9 | 24 | 12 |  | 18942.336 | 0 | 18942.336
103 | 3F | 作業員控室 | - | FL40 | 蛍光灯FL40W 直付型 幅230mm 非常兼用 | 42 | 1 | 2 | 2 |  |  | 昼白色 | 5200 |  |  | 1 |  |  | 0 | 0 |  | 9 | 24 | 12 |  | 6314.112 | 0 | 6314.112
104 | 3F | 作業員控室 | - | FL40 | 蛍光灯FL40W 直付型 幅150mm 非常兼用 | 42 | 1 | 1 | 1 |  |  | 昼白色 | 2500 |  |  | 1 |  |  | 0 | 0 |  | 9 | 24 | 12 |  | 3157.056 | 0 | 3157.056
105 | 3F | 器材庫 | - | FL40 | 蛍光灯FL40W 笠付トラフ型 | 42 | 2 | 2 | 4 |  |  | 昼白色 | 2500 |  |  | 4 |  |  | 0 | 0 |  | 9 | 24 | 12 |  | 12628.224 | 0 | 12628.224
106 | 3F | 湯沸室 | - | FL40 | 蛍光灯FL40W 直付型 幅230mm 防水 | 42 | 2 | 2 | 4 |  |  | 昼白色 | 2500 |  |  | 4 |  |  | 0 | 0 |  | 9 | 24 | 12 |  | 12628.224 | 0 | 12628.224
107 | 3F | 仮眠室 | - | FL20 | スクエア照明 直付型 | 26 | 1 | 6 | 6 |  |  | 昼白色 | 1000 |  |  | 6 |  |  | 0 | 0 |  | 9 | 24 | 12 |  | 11726.208 | 0 | 11726.208
108 | 3F | 廊下 | - | FPL36 | スクエア照明 埋込型 幅350mm | 38 | 10 | 2 | 20 |  |  | 昼白色 | 1500 |  |  | 20 |  |  | 0 | 0 |  | 9 | 24 | 12 |  | 57127.68 | 0 | 57127.68
109 | 3F | 食堂 | - | FL40 | 蛍光灯FL40W 埋込型 幅300mm | 42 | 9 | 2 | 18 |  |  | 昼白色 | 2500 |  |  | 18 |  |  | 0 | 0 |  | 9 | 24 | 12 |  | 56827.008 | 0 | 56827.008
110 | 3F | 食堂 | - | FL40 | 蛍光灯FDL27W 埋込型 幅300mm 非常灯兼用 | 42 | 3 | 2 | 6 |  |  | 昼白色 | 5000 |  |  | 3 |  |  | 0 | 0 |  | 9 | 24 | 12 |  | 18942.336 | 0 | 18942.336
111 | 3F | 屋内階段（2） | - | FL40 | 階段灯 | 42 | 2 | 2 | 4 |  |  | 昼白色 | 5100 |  |  | 2 |  |  | 0 | 0 |  | 9 | 24 | 12 |  | 12628.224 | 0 | 12628.224
112 | RF | 給気塔 | - | FL40 | 蛍光灯FL40W トラフ型 防水 | 42 | 5 | 1 | 5 |  |  | 昼白色 | 2500 |  |  | 5 |  |  | 0 | 0 |  | 9 | 24 | 12 |  | 15785.28 | 0 | 15785.28
113 | RF | 外部 | - | FL40 | ブラケット 防水 | 42 | 1 | 1 | 1 |  |  | 昼白色 | 2500 |  |  | 1 |  |  | 0 | 0 |  | 9 | 24 | 12 |  | 3157.056 | 0 | 3157.056
[26 empty] | 2627422.272 | 0 | 2627422.272
[18 empty] | 製品代 |  |  | 0
[18 empty] | 工事代 |  |  | 0
石綿含有対策費
高所作業費
調査設計費
その他経費
[18 empty] | 総計 |  |  | 0
[18 empty] | 総計（消費税及び地方消費税込） |  |  | 0

## 【様式4-6】 北淡浄化センター
様式4－6 「北淡浄化センター」 | [22 empty] | 電力単価→ |  | 29 | 円
|  |  |  | 既存照明 | [5 empty] | LED照明 | [11 empty] | 試算条件 |  |  |  | 年間 消費電気電気代(円) |  | 年間 削減効果(円)
Ｎｏ． | フロア | 場所 | 備考 | 既設ランプ | 器具仕様 | 消費電力 (W) | 器具 台数 | 1本あたり ランプ灯数 | ランプ 本数 | 交換方式 | 型番 | 色温度 | 必要光束(lm) 本・台 | 光束（lm） 本・台 | 消費電力(W) | 本・台数 | LED製品代 | 工事費 | 製品代×台数 | 工事費×台数 |  | 使用時間（日） | 稼働日数（月） | 12ヶ月（年） |  | 既存照明 | LED照明
1 | 1F | 資材倉庫 | - | HF32 | 蛍光灯HF32W トラフ型 | 34 | 2 | 1 | 2 |  |  | 昼白色 | 2500 |  |  | 2 |  |  | 0 | 0 |  | 9 | 24 | 12 |  | 5111.424 | 0 | 5111.424
2 | 1F | 階段 | - | FL40 | 階段灯 | 42 | 1 | 1 | 1 |  |  | 昼白色 | 2500 |  |  | 1 |  |  | 0 | 0 |  | 9 | 24 | 12 |  | 3157.056 | 0 | 3157.056
3 | 1F | 貯水タンク置場 | - | HF32 | 蛍光灯HF32W トラフ型 防水 | 34 | 4 | 1 | 4 |  |  | 昼白色 | 2500 |  |  | 4 |  |  | 0 | 0 |  | 9 | 24 | 12 |  | 10222.848 | 0 | 10222.848
4 | 1F | 搬出室 | - | HF32 | 蛍光灯HF32W トラフ型 防水 非常兼用 | 34 | 6 | 1 | 6 |  |  | 昼白色 | 2400 |  |  | 6 |  |  | 0 | 0 |  | 9 | 24 | 12 |  | 15334.272 | 0 | 15334.272
5 | 1F | 搬出室 | - | HF32 | 蛍光灯HF32W トラフ型 防水 | 34 | 6 | 1 | 6 |  |  | 昼白色 | 2500 |  |  | 6 |  |  | 0 | 0 |  | 9 | 24 | 12 |  | 15334.272 | 0 | 15334.272
6 | 1F | 発電機室 | - | HF32 | 蛍光灯HF32W トラフ型 | 34 | 6 | 1 | 6 |  |  | 昼白色 | 2500 |  |  | 6 |  |  | 0 | 0 |  | 9 | 24 | 12 |  | 15334.272 | 0 | 15334.272
7 | 1F | 発電機室 | - | HF32 | 蛍光灯HF32W トラフ型 非常兼用 | 34 | 2 | 1 | 2 |  |  | 昼白色 | 2500 |  |  | 2 |  |  | 0 | 0 |  | 9 | 24 | 12 |  | 5111.424 | 0 | 5111.424
8 | 1F | 女子便所 | - | HF32 | 蛍光灯HF32W 埋込型 幅220mm | 34 | 1 | 2 | 2 |  |  | 昼白色 | 2500 |  |  | 2 |  |  | 0 | 0 |  | 9 | 24 | 12 |  | 5111.424 | 0 | 5111.424
9 | 1F | 女子便所 | - | FL20 | ブラケット | 26 | 1 | 1 | 1 |  |  | 昼白色 | 1000 |  |  | 1 |  |  | 0 | 0 |  | 9 | 24 | 12 |  | 1954.368 | 0 | 1954.368
10 | 1F | 前室 | - | FDL18 | 埋込ダウンライト Φ150 | 19 | 3 | 1 | 3 |  |  | 昼白色 | 800 |  |  | 3 |  |  | 0 | 0 |  | 9 | 24 | 12 |  | 4284.576 | 0 | 4284.576
11 | 1F | 便所 | - | FL20 | 蛍光灯FL20W 直付型 幅230mm | 26 | 1 | 2 | 2 |  |  | 昼白色 | 1000 |  |  | 2 |  |  | 0 | 0 |  | 9 | 24 | 12 |  | 3908.736 | 0 | 3908.736
12 | 1F | 男子便所 | - | HF32 | 蛍光灯HF32W 埋込型 幅220mm | 34 | 2 | 2 | 4 |  |  | 昼白色 | 2500 |  |  | 4 |  |  | 0 | 0 |  | 9 | 24 | 12 |  | 10222.848 | 0 | 10222.848
13 | 1F | 男子便所 | - | FL20 | ブラケット | 26 | 2 | 1 | 2 |  |  | 昼白色 | 1000 |  |  | 2 |  |  | 0 | 0 |  | 9 | 24 | 12 |  | 3908.736 | 0 | 3908.736
14 | 1F | 湯沸室 | - | FL20 | 蛍光灯FL20W 直付型 幅150mm | 26 | 1 | 1 | 1 |  |  | 昼白色 | 1000 |  |  | 1 |  |  | 0 | 0 |  | 9 | 24 | 12 |  | 1954.368 | 0 | 1954.368
15 | 1F | 水素試験室 | - | HF32 | 蛍光灯HF32W 埋込型 幅220mm | 34 | 1 | 2 | 2 |  |  | 昼白色 | 2500 |  |  | 2 |  |  | 0 | 0 |  | 9 | 24 | 12 |  | 5111.424 | 0 | 5111.424
16 | 1F | 倉庫 | - | HF32 | 蛍光灯HF32W 直付型 幅150mm | 34 | 1 | 1 | 1 |  |  | 昼白色 | 2500 |  |  | 1 |  |  | 0 | 0 |  | 9 | 24 | 12 |  | 2555.712 | 0 | 2555.712
17 | 1F | 部屋名不明 | - | HF32 | 蛍光灯HF32W 埋込型 幅220mm | 34 | 10 | 2 | 20 |  |  | 昼白色 | 2500 |  |  | 20 |  |  | 0 | 0 |  | 9 | 24 | 12 |  | 51114.24 | 0 | 51114.24
18 | 1F | 部屋名不明 | - | HF32 | 蛍光灯HF32W 埋込型 幅220mm 非常兼用 | 34 | 2 | 2 | 4 |  |  | 昼白色 | 5000 |  |  | 2 |  |  | 0 | 0 |  | 9 | 24 | 12 |  | 10222.848 | 0 | 10222.848
19 | 1F | 廊下 | - | FL20 | 蛍光灯FL20W 埋込型 幅300mm | 26 | 2 | 2 | 4 |  |  | 昼白色 | 1000 |  |  | 4 |  |  | 0 | 0 |  | 9 | 24 | 12 |  | 7817.472 | 0 | 7817.472
20 | 1F | 廊下 | - | FL20 | 蛍光灯FL20W 埋込型 幅300mm 非常兼用 | 26 | 1 | 2 | 2 |  |  | 昼白色 | 1500 |  |  | 1 |  |  | 0 | 0 |  | 9 | 24 | 12 |  | 3908.736 | 0 | 3908.736
21 | 1F | 玄関ホール | - | FPL55 | 埋込スクエア | 58 | 11 | 4 | 44 |  |  | 昼白色 | 2200 |  |  | 44 |  |  | 0 | 0 |  | 9 | 24 | 12 |  | 191828.736 | 0 | 191828.736
22 | 1F | 玄関ホール | - | FDL18 | 埋込ダウンライト Φ150 | 19 | 6 | 1 | 6 |  |  | 昼白色 | 800 |  |  | 6 |  |  | 0 | 0 |  | 9 | 24 | 12 |  | 8569.152 | 0 | 8569.152
23 | 1F | 事務室兼作業員控室 | - | HF32 | 蛍光灯HF32W 埋込型 幅220mm | 34 | 18 | 2 | 36 |  |  | 昼白色 | 2500 |  |  | 36 |  |  | 0 | 0 |  | 9 | 24 | 12 |  | 92005.632 | 0 | 92005.632
24 | 1F | 事務室兼作業員控室 | - | HF32 | 蛍光灯HF32W 埋込型 幅220mm 非常兼用 | 34 | 3 | 2 | 6 |  |  | 昼白色 | 5000 |  |  | 3 |  |  | 0 | 0 |  | 9 | 24 | 12 |  | 15334.272 | 0 | 15334.272
25 | 1F | 電気室 | - | HF32 | 蛍光灯HF32W 笠付トラフ型 | 34 | 12 | 1 | 12 |  |  | 昼白色 | 2500 |  |  | 12 |  |  | 0 | 0 |  | 9 | 24 | 12 |  | 30668.544 | 0 | 30668.544
26 | 1F | 電気室 | - | HF32 | 蛍光灯HF32W 笠付トラフ型 | 34 | 3 | 2 | 6 |  |  | 昼白色 | 2500 |  |  | 6 |  |  | 0 | 0 |  | 9 | 24 | 12 |  | 15334.272 | 0 | 15334.272
27 | 1F | 電気室 | - | HF32 | 蛍光灯HF32W 笠付トラフ型 非常兼用 | 34 | 3 | 2 | 6 |  |  | 昼白色 | 5000 |  |  | 3 |  |  | 0 | 0 |  | 9 | 24 | 12 |  | 15334.272 | 0 | 15334.272
28 | 1F | 電気室 | - | HF32 | 蛍光灯HF32W 笠付トラフ型 非常兼用 | 34 | 3 | 1 | 3 |  |  | 昼白色 | 2400 |  |  | 3 |  |  | 0 | 0 |  | 9 | 24 | 12 |  | 7667.136 | 0 | 7667.136
29 | 1F | 外部 | - | FL40 | ブラケット 防水 | 42 | 4 | 1 | 4 |  |  | 昼白色 | 2500 |  |  | 4 |  |  | 0 | 0 |  | 9 | 24 | 12 |  | 12628.224 | 0 | 12628.224
30 | - | 階段 | - | FL40 | 階段灯 | 42 | 3 | 1 | 3 |  |  | 昼白色 | 2500 |  |  | 3 |  |  | 0 | 0 |  | 9 | 24 | 12 |  | 9471.168 | 0 | 9471.168
31 | - | 上部 | - | HF32 | 蛍光灯HF32W トラフ型 防水 非常兼用 | 34 | 5 | 1 | 5 |  |  | 昼白色 | 2400 |  |  | 5 |  |  | 0 | 0 |  | 9 | 24 | 12 |  | 12778.56 | 0 | 12778.56
32 | - | 上部 | 高天井 足場検討 | HF250W | 水銀灯250W 高天井用照明 | 263 | 2 | 1 | 2 |  |  | 昼白色 | 10000 |  |  | 2 |  |  | 0 | 0 |  | 9 | 24 | 12 |  | 39538.368 | 0 | 39538.368
33 | - | 上部 | - | HF32 | 蛍光灯HF32W トラフ型 | 34 | 5 | 1 | 5 |  |  | 昼白色 | 2500 |  |  | 5 |  |  | 0 | 0 |  | 9 | 24 | 12 |  | 12778.56 | 0 | 12778.56
34 | - | 上部 | - | HF32 | 蛍光灯HF32W トラフ型 防水 | 34 | 3 | 1 | 3 |  |  | 昼白色 | 2500 |  |  | 3 |  |  | 0 | 0 |  | 9 | 24 | 12 |  | 7667.136 | 0 | 7667.136
35 | - | 上部 | - | FL40 | ブラケット 防水 | 42 | 1 | 1 | 1 |  |  | 昼白色 | 2500 |  |  | 1 |  |  | 0 | 0 |  | 9 | 24 | 12 |  | 3157.056 | 0 | 3157.056
36 | 1F上部 | ポンプ室 | - | FL32 | 蛍光灯FL32W トラフ型 防水 | 34 | 4 | 1 | 4 |  |  | 昼白色 | 2500 |  |  | 4 |  |  | 0 | 0 |  | 9 | 24 | 12 |  | 10222.848 | 0 | 10222.848
37 | 1F上部 | ポンプ室 | - | FL32 | 蛍光灯FL32W トラフ型 防水 非常兼用 | 34 | 2 | 1 | 2 |  |  | 昼白色 | 2400 |  |  | 2 |  |  | 0 | 0 |  | 9 | 24 | 12 |  | 5111.424 | 0 | 5111.424
38 | 1F上部 | ポンプ室 | 高天井 足場検討 | HF250W | 水銀灯250W 高天井用照明 | 263 | 1 | 1 | 1 |  |  | 昼白色 | 10000 |  |  | 1 |  |  | 0 | 0 |  | 9 | 24 | 12 |  | 19769.184 | 0 | 19769.184
39 | 1F上部 | 庇 | - | FL40 | ブラケット 防水 | 42 | 1 | 1 | 1 |  |  | 昼白色 | 2500 |  |  | 1 |  |  | 0 | 0 |  | 9 | 24 | 12 |  | 3157.056 | 0 | 3157.056
40 | - | 紫外線制御室 | - | FL32 | 蛍光灯FL32W 笠付トラフ型 防水 | 34 | 3 | 1 | 3 |  |  | 昼白色 | 2500 |  |  | 3 |  |  | 0 | 0 |  | 9 | 24 | 12 |  | 7667.136 | 0 | 7667.136
41 | - | 紫外線制御室 | - | FL32 | 蛍光灯FL32W 笠付トラフ型 防水 非常兼用 | 34 | 1 | 1 | 1 |  |  | 昼白色 | 2400 |  |  | 1 |  |  | 0 | 0 |  | 9 | 24 | 12 |  | 2555.712 | 0 | 2555.712
42 | - | 水路部 | - | FL32 | 蛍光灯FL32W トラフ型 防水 | 34 | 5 | 1 | 5 |  |  | 昼白色 | 2500 |  |  | 5 |  |  | 0 | 0 |  | 9 | 24 | 12 |  | 12778.56 | 0 | 12778.56
43 | - | 水路部 | - | FL32 | 蛍光灯FL32W トラフ型 防水 非常兼用 | 34 | 3 | 1 | 3 |  |  | 昼白色 | 2400 |  |  | 3 |  |  | 0 | 0 |  | 9 | 24 | 12 |  | 7667.136 | 0 | 7667.136
44 | - | 外部 | - | FL40 | ブラケット 防水 | 42 | 4 | 1 | 4 |  |  | 昼白色 | 2500 |  |  | 4 |  |  | 0 | 0 |  | 9 | 24 | 12 |  | 12628.224 | 0 | 12628.224
[26 empty] | 737999.424 | 0 | 737999.424
[18 empty] | 製品代 |  |  | 0
[18 empty] | 工事代 |  |  | 0
石綿含有対策費
高所作業費
調査設計費
その他経費
[18 empty] | 総計 |  |  | 0
[18 empty] | 総計（消費税及び地方消費税込） |  |  | 0

## 【様式4-6】 一宮浄化センター
様式4－6 「一宮浄化センター」 | [22 empty] | 電力単価→ |  | 29 | 円
|  |  |  | 既存照明 | [5 empty] | LED照明 | [11 empty] | 試算条件 |  |  |  | 年間 消費電気電気代(円) |  | 年間 削減効果(円)
Ｎｏ． | フロア | 場所 | 備考 | 既設ランプ | 器具仕様 | 消費電力 (W) | 器具 台数 | 1本あたり ランプ灯数 | ランプ 本数 | 交換方式 | 型番 | 色温度 | 必要光束(lm) 本・台 | 光束（lm） 本・台 | 消費電力(W) | 本・台数 | LED製品代 | 工事費 | 製品代×台数 | 工事費×台数 |  | 使用時間（日） | 稼働日数（月） | 12ヶ月（年） |  | 既存照明 | LED照明
1 | 1F | 廊下 | - | FLR40 | 蛍光灯FLR40W 埋込型 幅190mm | 42 | 2 | 1 | 2 |  |  | 昼白色 | 2500 |  |  | 2 |  |  | 0 | 0 |  | 9 | 24 | 12 |  | 6314.112 | 0 | 6314.112
2 | 1F | 廊下 | - | FLR40 | 蛍光灯FLR40W 埋込型 幅190mm 非常兼用 | 42 | 2 | 1 | 2 |  |  | 昼白色 | 2400 |  |  | 2 |  |  | 0 | 0 |  | 9 | 24 | 12 |  | 6314.112 | 0 | 6314.112
3 | 1F | 物入（1） | - | FL20 | 蛍光灯FL20W 片反射型 | 26 | 1 | 1 | 1 |  |  | 昼白色 | 1000 |  |  | 1 |  |  | 0 | 0 |  | 9 | 24 | 12 |  | 1954.368 | 0 | 1954.368
4 | 1F | 水質試験室 | - | FLR40 | 蛍光灯FLR40W 埋込型 幅300mm | 42 | 3 | 2 | 6 |  |  | 昼白色 | 2500 |  |  | 6 |  |  | 0 | 0 |  | 9 | 24 | 12 |  | 18942.336 | 0 | 18942.336
5 | 1F | 水質試験室 | - | FLR40 | 蛍光灯FLR40W 埋込型 幅300mm 非常兼用 | 42 | 1 | 2 | 2 |  |  | 昼白色 | 5000 |  |  | 1 |  |  | 0 | 0 |  | 9 | 24 | 12 |  | 6314.112 | 0 | 6314.112
6 | 1F | 玄関 | - | FDL13 | ブラケット | 14 | 2 | 1 | 2 |  |  | 昼白色 | 700 |  |  | 2 |  |  | 0 | 0 |  | 9 | 24 | 12 |  | 2104.704 | 0 | 2104.704
7 | 1F | 風除室 | - | FDL18 | 埋込ダウンライト Φ150 | 19 | 5 | 1 | 5 |  |  | 昼白色 | 800 |  |  | 5 |  |  | 0 | 0 |  | 9 | 24 | 12 |  | 7140.96 | 0 | 7140.96
8 | 1F | 玄関・ホール | - | FHT32 | ブラケット | 34 | 7 | 1 | 7 |  |  | 昼白色 | 700 |  |  | 7 |  |  | 0 | 0 |  | 9 | 24 | 12 |  | 17889.984 | 0 | 17889.984
9 | 1F | 女子便所 | - | FLR40 | 蛍光灯FLR40W 埋込型 幅190mm | 42 | 1 | 1 | 1 |  |  | 昼白色 | 2500 |  |  | 1 |  |  | 0 | 0 |  | 9 | 24 | 12 |  | 3157.056 | 0 | 3157.056
10 | 1F | 女子便所 | - | FL20 | ブラケット | 26 | 1 | 1 | 1 |  |  | 昼白色 | 1000 |  |  | 1 |  |  | 0 | 0 |  | 9 | 24 | 12 |  | 1954.368 | 0 | 1954.368
11 | 1F | 男子便所 | - | FLR40 | 蛍光灯FLR40W 埋込型 幅300mm | 42 | 1 | 2 | 2 |  |  | 昼白色 | 2500 |  |  | 2 |  |  | 0 | 0 |  | 9 | 24 | 12 |  | 6314.112 | 0 | 6314.112
12 | 1F | 男子便所 | - | FL20 | ブラケット | 26 | 1 | 1 | 1 |  |  | 昼白色 | 1000 |  |  | 1 |  |  | 0 | 0 |  | 9 | 24 | 12 |  | 1954.368 | 0 | 1954.368
13 | 1F | 身障者便所 | - | FL20 | 蛍光灯FL20W 埋込型 幅300mm | 26 | 1 | 2 | 2 |  |  | 昼白色 | 1000 |  |  | 2 |  |  | 0 | 0 |  | 9 | 24 | 12 |  | 3908.736 | 0 | 3908.736
14 | 1F | 湯沸室 | - | FLR40 | 蛍光灯FLR40W 埋込型 幅300mm 防水 | 42 | 1 | 2 | 2 |  |  | 昼白色 | 2500 |  |  | 2 |  |  | 0 | 0 |  | 9 | 24 | 12 |  | 6314.112 | 0 | 6314.112
15 | 1F | 脱衣室 | - | FL20 | 蛍光灯FL20W 直付型 幅230mm 防水 | 26 | 1 | 2 | 2 |  |  | 昼白色 | 1000 |  |  | 2 |  |  | 0 | 0 |  | 9 | 24 | 12 |  | 3908.736 | 0 | 3908.736
16 | 1F | 作業員控室 | - | FLR40 | 蛍光灯FLR40W 直付型 幅230mm | 42 | 4 | 2 | 8 |  |  | 昼白色 | 2500 |  |  | 8 |  |  | 0 | 0 |  | 9 | 24 | 12 |  | 25256.448 | 0 | 25256.448
17 | 1F | 作業員控室 | - | FLR40 | 蛍光灯FLR40W 直付型 幅230mm 非常兼用 | 42 | 2 | 2 | 4 |  |  | 昼白色 | 5200 |  |  | 2 |  |  | 0 | 0 |  | 9 | 24 | 12 |  | 12628.224 | 0 | 12628.224
18 | 1F | 仮眠室前室 | - | FDL18 | 埋込ダウンライト Φ150 | 19 | 2 | 1 | 2 |  |  | 昼白色 | 800 |  |  | 2 |  |  | 0 | 0 |  | 9 | 24 | 12 |  | 2856.384 | 0 | 2856.384
19 | 1F | 仮眠室 | - | FL20 | スクエア照明 直付型 | 26 | 1 | 5 | 5 |  |  | 昼白色 | 1000 |  |  | 5 |  |  | 0 | 0 |  | 9 | 24 | 12 |  | 9771.84 | 0 | 9771.84
20 | 1F | 器材倉庫（1） | - | FLR40 | 蛍光灯FLR40W 片反射型 | 42 | 2 | 1 | 2 |  |  | 昼白色 | 2500 |  |  | 2 |  |  | 0 | 0 |  | 9 | 24 | 12 |  | 6314.112 | 0 | 6314.112
21 | 1F | 器材倉庫（2） | - | FLR40 | 蛍光灯FLR40W 片反射型 | 42 | 1 | 1 | 1 |  |  | 昼白色 | 2500 |  |  | 1 |  |  | 0 | 0 |  | 9 | 24 | 12 |  | 3157.056 | 0 | 3157.056
22 | 1F | 発電機室 | - | FLR40 | 蛍光灯FLR40W トラフ型 | 42 | 4 | 2 | 8 |  |  | 昼白色 | 2500 |  |  | 8 |  |  | 0 | 0 |  | 9 | 24 | 12 |  | 25256.448 | 0 | 25256.448
23 | 1F | 発電機室 | - | FLR40 | 蛍光灯FLR40W トラフ型 非常兼用 | 42 | 2 | 2 | 4 |  |  | 昼白色 | 5200 |  |  | 2 |  |  | 0 | 0 |  | 9 | 24 | 12 |  | 12628.224 | 0 | 12628.224
24 | 1F | 電気室 | - | FLR40 | 蛍光灯FLR40W 笠付トラフ型 | 42 | 5 | 2 | 10 |  |  | 昼白色 | 2500 |  |  | 10 |  |  | 0 | 0 |  | 9 | 24 | 12 |  | 31570.56 | 0 | 31570.56
25 | 1F | 電気室 | - | FLR40 | 蛍光灯FLR40W 片反射型 | 42 | 3 | 1 | 3 |  |  | 昼白色 | 2500 |  |  | 3 |  |  | 0 | 0 |  | 9 | 24 | 12 |  | 9471.168 | 0 | 9471.168
26 | 1F | 電気室 | - | FLR40 | 蛍光灯FLR40W 笠付トラフ型 非常兼用 | 42 | 2 | 2 | 4 |  |  | 昼白色 | 5000 |  |  | 2 |  |  | 0 | 0 |  | 9 | 24 | 12 |  | 12628.224 | 0 | 12628.224
27 | 2F | 会議室 | - | FLR40 | 蛍光灯FLR40W 埋込型 幅300mm | 42 | 10 | 2 | 20 |  |  | 昼白色 | 2500 |  |  | 20 |  |  | 0 | 0 |  | 9 | 24 | 12 |  | 63141.12 | 0 | 63141.12
28 | 2F | 会議室 | - | FLR40 | 蛍光灯FLR40W 埋込型 幅300mm 非常兼用 | 42 | 2 | 2 | 4 |  |  | 昼白色 | 5000 |  |  | 2 |  |  | 0 | 0 |  | 9 | 24 | 12 |  | 12628.224 | 0 | 12628.224
29 | 2F | 器材倉庫（3） | - | FLR40 | 蛍光灯FLR40W 片反射型 | 42 | 2 | 1 | 2 |  |  | 昼白色 | 2500 |  |  | 2 |  |  | 0 | 0 |  | 9 | 24 | 12 |  | 6314.112 | 0 | 6314.112
30 | 2F | 換気機械室 | - | FLR40 | 蛍光灯FLR40W トラフ型 | 42 | 3 | 2 | 6 |  |  | 昼白色 | 2500 |  |  | 6 |  |  | 0 | 0 |  | 9 | 24 | 12 |  | 18942.336 | 0 | 18942.336
31 | 2F | 換気機械室 | - | FLR40 | 蛍光灯FLR40W トラフ型 非常兼用 | 42 | 1 | 2 | 2 |  |  | 昼白色 | 5200 |  |  | 1 |  |  | 0 | 0 |  | 9 | 24 | 12 |  | 6314.112 | 0 | 6314.112
32 | 2F | 廊下 | - | FLR40 | 蛍光灯FLR40W 埋込型 幅300mm | 42 | 2 | 2 | 4 |  |  | 昼白色 | 2500 |  |  | 4 |  |  | 0 | 0 |  | 9 | 24 | 12 |  | 12628.224 | 0 | 12628.224
33 | 2F | 廊下 | - | FLR40 | 蛍光灯FLR40W 埋込型 幅300mm 非常兼用 | 42 | 1 | 2 | 2 |  |  | 昼白色 | 5000 |  |  | 1 |  |  | 0 | 0 |  | 9 | 24 | 12 |  | 6314.112 | 0 | 6314.112
34 | 2F | バルコニー | - | FDL13 | ブラケット | 14 | 2 | 1 | 2 |  |  | 昼白色 | 700 |  |  | 2 |  |  | 0 | 0 |  | 9 | 24 | 12 |  | 2104.704 | 0 | 2104.704
35 | 2F | 事務室 | - | FLR40 | 蛍光灯FLR40W 埋込型 幅300mm | 42 | 11 | 2 | 22 |  |  | 昼白色 | 2500 |  |  | 22 |  |  | 0 | 0 |  | 9 | 24 | 12 |  | 69455.232 | 0 | 69455.232
36 | 2F | 事務室 | - | FLR40 | 蛍光灯FLR40W 埋込型 幅300mm 非常兼用 | 42 | 2 | 2 | 4 |  |  | 昼白色 | 5000 |  |  | 2 |  |  | 0 | 0 |  | 9 | 24 | 12 |  | 12628.224 | 0 | 12628.224
37 | 2F | 書類倉庫 | - | FLR40 | 蛍光灯FLR40W 直付型 幅150mm | 42 | 2 | 1 | 2 |  |  | 昼白色 | 2500 |  |  | 2 |  |  | 0 | 0 |  | 9 | 24 | 12 |  | 6314.112 | 0 | 6314.112
38 | 2F | 階段室 | - | FLR40 | 階段灯 | 42 | 1 | 2 | 2 |  |  | 昼白色 | 5100 |  |  | 1 |  |  | 0 | 0 |  | 9 | 24 | 12 |  | 6314.112 | 0 | 6314.112
39 | 2F | 物入（2） | - | FLR40 | 蛍光灯FLR40W 片反射型 | 42 | 1 | 1 | 1 |  |  | 昼白色 | 2500 |  |  | 1 |  |  | 0 | 0 |  | 9 | 24 | 12 |  | 3157.056 | 0 | 3157.056
40 | 2F | 管理制御室 | - | FLR40 | 蛍光灯FLR40W 埋込型 幅300mm | 42 | 13 | 2 | 26 |  |  | 昼白色 | 2500 |  |  | 26 |  |  | 0 | 0 |  | 9 | 24 | 12 |  | 82083.456 | 0 | 82083.456
41 | 2F | 管理制御室 | - | FLR40 | 蛍光灯FLR40W 埋込型 幅300mm | 42 | 2 | 2 | 4 |  |  | 昼白色 | 2500 |  |  | 4 |  |  | 0 | 0 |  | 9 | 24 | 12 |  | 12628.224 | 0 | 12628.224
42 | - | 用水・消毒棟 | - | FLR40 | 蛍光灯FLR40W トラフ型 防水耐食 | 42 | 4 | 1 | 4 |  |  | 昼白色 | 2300 |  |  | 4 |  |  | 0 | 0 |  | 9 | 24 | 12 |  | 12628.224 | 0 | 12628.224
43 | - | 用水・消毒棟 | - | FLR40 | 蛍光灯FLR40W トラフ型 防水耐食 非常兼用 | 42 | 2 | 1 | 2 |  |  | 昼白色 | 2300 |  |  | 2 |  |  | 0 | 0 |  | 9 | 24 | 12 |  | 6314.112 | 0 | 6314.112
44 | - | 用水・消毒棟 | 別置非常灯 | - | 別置非常灯 | 0 | 2 | 1 | 2 |  |  | 昼白色 | 0 |  |  | 2 |  |  | 0 | 0 |  | 9 | 24 | 12 |  | 0 | 0 | 0
45 | - | 外部 | - | FL20 | ブラケット 防水 | 26 | 1 | 1 | 1 |  |  | 昼白色 | 1000 |  |  | 1 |  |  | 0 | 0 |  | 9 | 24 | 12 |  | 1954.368 | 0 | 1954.368
[26 empty] | 587888.928 | 0 | 587888.928
[18 empty] | 製品代 |  |  | 0
[18 empty] | 工事代 |  |  | 0
石綿含有対策費
高所作業費
調査設計費
その他経費
[18 empty] | 総計 |  |  | 0
[18 empty] | 総計（消費税及び地方消費税込） |  |  | 0

## 【様式4-6】 草香・明神浄化センター
様式4－6 「 草香・明神浄化センター」 | [22 empty] | 電力単価→ |  | 29 | 円
|  |  |  | 既存照明 | [5 empty] | LED照明 | [11 empty] | 試算条件 |  |  |  | 年間 消費電気電気代(円) |  | 年間 削減効果(円)
Ｎｏ． | フロア | 場所 | 備考 | 既設ランプ | 器具仕様 | 消費電力 (W) | 器具 台数 | 1本あたり ランプ灯数 | ランプ 本数 | 交換方式 | 型番 | 色温度 | 必要光束(lm) 本・台 | 光束（lm） 本・台 | 消費電力(W) | 本・台数 | LED製品代 | 工事費 | 製品代×台数 | 工事費×台数 |  | 使用時間（日） | 稼働日数（月） | 12ヶ月（年） |  | 既存照明 | LED照明
1 | - | 倉庫 | - | FL40 | 蛍光灯FL40W コーナーブラケット | 42 | 2 | 1 | 2 |  |  | 昼白色 | 2500 |  |  | 2 |  |  | 0 | 0 |  | 9 | 24 | 12 |  | 6314.112 | 0 | 6314.112
2 | - | 便所 | - | FL40 | 蛍光灯FL40W 直付型 幅150mm | 42 | 1 | 1 | 1 |  |  | 昼白色 | 2500 |  |  | 1 |  |  | 0 | 0 |  | 9 | 24 | 12 |  | 3157.056 | 0 | 3157.056
3 | - | 便所 | - | IL60 | 埋込ダウンライト Φ150 | 60 | 1 | 1 | 1 |  |  | 昼白色 | 800 |  |  | 1 |  |  | 0 | 0 |  | 9 | 24 | 12 |  | 4510.08 | 0 | 4510.08
4 | - | 管理室 | - | FL40 | 蛍光灯FL40W 直付型 幅230mm | 42 | 2 | 2 | 4 |  |  | 昼白色 | 2500 |  |  | 4 |  |  | 0 | 0 |  | 9 | 24 | 12 |  | 12628.224 | 0 | 12628.224
5 | - | 管理室 | - | FL40 | 蛍光灯FL40W 直付型 幅230mm 非常兼用 | 42 | 1 | 2 | 2 |  |  | 昼白色 | 5200 |  |  | 1 |  |  | 0 | 0 |  | 9 | 24 | 12 |  | 6314.112 | 0 | 6314.112
6 | - | 前処理室 | - | FL40 | 蛍光灯FL40W 笠付トラフ型 防水 | 42 | 2 | 2 | 4 |  |  | 昼白色 | 2500 |  |  | 4 |  |  | 0 | 0 |  | 9 | 24 | 12 |  | 12628.224 | 0 | 12628.224
7 | - | 前処理室 | - | FL40 | 蛍光灯FL40W 笠付トラフ型 防水 非常兼用 | 42 | 1 | 2 | 2 |  |  | 昼白色 | 4900 |  |  | 1 |  |  | 0 | 0 |  | 9 | 24 | 12 |  | 6314.112 | 0 | 6314.112
8 | - | ブロワ室 | - | FL40 | 蛍光灯FL40W 笠付トラフ型 | 42 | 3 | 2 | 6 |  |  | 昼白色 | 2500 |  |  | 6 |  |  | 0 | 0 |  | 9 | 24 | 12 |  | 18942.336 | 0 | 18942.336
9 | - | ブロワ室 | - | FL40 | 蛍光灯FL40W 笠付トラフ型 非常兼用 | 42 | 1 | 2 | 2 |  |  | 昼白色 | 5000 |  |  | 1 |  |  | 0 | 0 |  | 9 | 24 | 12 |  | 6314.112 | 0 | 6314.112
10 | - | 処理室 | - | FL40 | 蛍光灯FL40W 笠付トラフ型 防水 | 42 | 6 | 2 | 12 |  |  | 昼白色 | 2500 |  |  | 12 |  |  | 0 | 0 |  | 9 | 24 | 12 |  | 37884.672 | 0 | 37884.672
11 | - | 処理室 | - | FL40 | 蛍光灯FL40W 笠付トラフ型 防水 非常兼用 | 42 | 6 | 2 | 12 |  |  | 昼白色 | 4900 |  |  | 6 |  |  | 0 | 0 |  | 9 | 24 | 12 |  | 37884.672 | 0 | 37884.672
12 | - | 処理室 | - | FL40 | 蛍光灯FL40W 直付型 幅230mm 非常兼用 | 42 | 1 | 2 | 2 |  |  | 昼白色 | 5200 |  |  | 1 |  |  | 0 | 0 |  | 9 | 24 | 12 |  | 6314.112 | 0 | 6314.112
13 | - | 屋外 | - | FL40 | ブラケット | 42 | 2 | 1 | 2 |  |  | 昼白色 | 2500 |  |  | 2 |  |  | 0 | 0 |  | 9 | 24 | 12 |  | 6314.112 | 0 | 6314.112
[26 empty] | 165519.936 | 0 | 165519.936
[18 empty] | 製品代 |  |  | 0
[18 empty] | 工事代 |  |  | 0
石綿含有対策費
高所作業費
調査設計費
その他経費
[18 empty] | 総計 |  |  | 0
[18 empty] | 総計（消費税及び地方消費税込） |  |  | 0